## MIS ARTICULOS
Id (NO TOCAR) | Artículo | Codigo General | Descripción | Marca | Precio | Observaciones | Un. Medida | Activo (si o no) | Etiquetas (separadas por comas) | Codigo Richetta | Precio Richetta | Código Schneider | PrecioSchenider
876 | Abrazadera rápida para pared Sisagrip caño conduit 1 1/2" | GS 112 D |  | Micro Control | 0 |  | Un. | si | Cañerías,Daisa | TESTR | 88 | TESTSC | 99
874 | Abrazadera rápida para pared Sisagrip caño conduit 1 1/4" | GS 110 D |  | Micro Control | 0 |  | Un. | si | Cañerías,Daisa
872 | Abrazadera rápida para pared Sisagrip caño conduit 1" | GS 100 D |  | Micro Control | 0 |  | Un. | si | Cañerías,Daisa
878 | Abrazadera rápida para pared Sisagrip caño conduit 2" | GS 200 D |  | Micro Control | 0 |  | Un. | si | Cañerías,Daisa
868 | Abrazadera rápida para pared Sisagrip caño conduit 3/4" | GS 034 D |  | Micro Control | 0 |  | Un. | si | Cañerías,Daisa
870 | Abrazadera rápida para pared Sisagrip caño conduit 7/8" | GS 078 D |  | Micro Control | 0 |  | Un. | si | Cañerías,Daisa
875 | Abrazadera rápida para pared Sisagrip caño eléctrico 1 1/2" | GS 112 L |  | Micro Control | 0 |  | Un. | si | Cañerías,Daisa
873 | Abrazadera rápida para pared Sisagrip caño eléctrico 1 1/4" | GS 110 L |  | Micro Control | 0 |  | Un. | si | Cañerías,Daisa
871 | Abrazadera rápida para pared Sisagrip caño eléctrico 1" | GS 100 L |  | Micro Control | 0 |  | Un. | si | Cañerías,Daisa
877 | Abrazadera rápida para pared Sisagrip caño eléctrico 2" | GS 200 L |  | Micro Control | 0 |  | Un. | si | Cañerías,Daisa
867 | Abrazadera rápida para pared Sisagrip caño eléctrico 3/4" | GS 034 L |  | Micro Control | 0 |  | Un. | si | Cañerías,Daisa
869 | Abrazadera rápida para pared Sisagrip caño eléctrico 7/8" | GS 078 L |  | Micro Control | 0 |  | Un. | si | Cañerías,Daisa
1502 | Arandela bimetálica para cable 10-16-25 mm2 | AE-1 |  | LCT | 0 |  | Un. | si | Terminales,Arandela
1505 | Arandela bimetálica para cable 150-185 mm2 | AE-4 |  | LCT | 0 |  | Un. | si | Terminales,Arandela
1506 | Arandela bimetálica para cable 240-300 mm2 | AE-5 |  | LCT | 0 |  | Un. | si | Terminales,Arandela
1503 | Arandela bimetálica para cable 35-50 mm2 | AE-2 |  | LCT | 0 |  | Un. | si | Terminales,Arandela
1504 | Arandela bimetálica para cable 70-95-120 mm2 | AE-3 |  | LCT | 0 |  | Un. | si | Terminales,Arandela
860 | Boquilla para caño galvanizado BT 1 1/2" | BT 112 L |  | Micro Control | 0 |  | Un. | si | Cañerías,Daisa
859 | Boquilla para caño galvanizado BT 1 1/4" | BT 110 L |  | Micro Control | 0 |  | Un. | si | Cañerías,Daisa
858 | Boquilla para caño galvanizado BT 1" | BT 100 L |  | Micro Control | 0 |  | Un. | si | Cañerías,Daisa
861 | Boquilla para caño galvanizado BT 2" | BT 200 L |  | Micro Control | 0 |  | Un. | si | Cañerías,Daisa
856 | Boquilla para caño galvanizado BT 3/4" | BT 034 L |  | Micro Control | 0 |  | Un. | si | Cañerías,Daisa
857 | Boquilla para caño galvanizado BT 7/8" | BT 078 L |  | Micro Control | 0 |  | Un. | si | Cañerías,Daisa
1612 | BusAdapter ET 200SP 2xRJ45 | 6ES7193-6AR00-0AA0 |  | Siemens | 0 |  | Un. | si | PLC,ET200SP
1154 | Cable desnudo IRAM 2004 Cu 10 mm2 7 hilos | CS274 |  | Cables Generales | 0 |  | m | si | Cables BT,Desnudo
1161 | Cable desnudo IRAM 2004 Cu 120 mm2 19 hilos | CS281 |  | Cables Generales | 0 |  | m | si | Cables BT,Desnudo
1155 | Cable desnudo IRAM 2004 Cu 16 mm2 7 hilos | CS275 |  | Cables Generales | 0 |  | m | si | Cables BT,Desnudo
1156 | Cable desnudo IRAM 2004 Cu 25 mm2 7 hilos | CS276 |  | Cables Generales | 0 |  | m | si | Cables BT,Desnudo
1157 | Cable desnudo IRAM 2004 Cu 35 mm2 7 hilos | CS277 |  | Cables Generales | 0 |  | m | si | Cables BT,Desnudo
1152 | Cable desnudo IRAM 2004 Cu 4 mm2 7 hilos | CS272 |  | Cables Generales | 0 |  | m | si | Cables BT,Desnudo
1158 | Cable desnudo IRAM 2004 Cu 50 mm2 7 hilos | CS278 |  | Cables Generales | 0 |  | m | si | Cables BT,Desnudo
1153 | Cable desnudo IRAM 2004 Cu 6 mm2 7 hilos | CS273 |  | Cables Generales | 0 |  | m | si | Cables BT,Desnudo
1159 | Cable desnudo IRAM 2004 Cu 70 mm2 19 hilos | CS279 |  | Cables Generales | 0 |  | m | si | Cables BT,Desnudo
1160 | Cable desnudo IRAM 2004 Cu 95 mm2 19 hilos | CS280 |  | Cables Generales | 0 |  | m | si | Cables BT,Desnudo
1408 | Cable flexible IRAM 62267 750V LSOH Cu 0,50 mm2 Blanco | CS528 |  | Prysmian | 0 |  | m | si | Cables BT,Flexible libre de Halogenos
1407 | Cable flexible IRAM 62267 750V LSOH Cu 0,50 mm2 Celeste | CS527 |  | Prysmian | 0 |  | m | si | Cables BT,Flexible libre de Halogenos
1406 | Cable flexible IRAM 62267 750V LSOH Cu 0,50 mm2 Marrón | CS526 |  | Prysmian | 0 |  | m | si | Cables BT,Flexible libre de Halogenos
1405 | Cable flexible IRAM 62267 750V LSOH Cu 0,50 mm2 Negro | CS525 |  | Prysmian | 0 |  | m | si | Cables BT,Flexible libre de Halogenos
1404 | Cable flexible IRAM 62267 750V LSOH Cu 0,50 mm2 Rojo | CS524 |  | Prysmian | 0 |  | m | si | Cables BT,Flexible libre de Halogenos
1403 | Cable flexible IRAM 62267 750V LSOH Cu 0,75 mm2 Blanco | CS523 |  | Prysmian | 0 |  | m | si | Cables BT,Flexible libre de Halogenos
1402 | Cable flexible IRAM 62267 750V LSOH Cu 0,75 mm2 Celeste | CS522 |  | Prysmian | 0 |  | m | si | Cables BT,Flexible libre de Halogenos
1401 | Cable flexible IRAM 62267 750V LSOH Cu 0,75 mm2 Marrón | CS521 |  | Prysmian | 0 |  | m | si | Cables BT,Flexible libre de Halogenos
1400 | Cable flexible IRAM 62267 750V LSOH Cu 0,75 mm2 Negro | CS520 |  | Prysmian | 0 |  | m | si | Cables BT,Flexible libre de Halogenos
1399 | Cable flexible IRAM 62267 750V LSOH Cu 0,75 mm2 Rojo | CS519 |  | Prysmian | 0 |  | m | si | Cables BT,Flexible libre de Halogenos
1398 | Cable flexible IRAM 62267 750V LSOH Cu 1 mm2 Blanco | CS518 |  | Prysmian | 0 |  | m | si | Cables BT,Flexible libre de Halogenos
1397 | Cable flexible IRAM 62267 750V LSOH Cu 1 mm2 Celeste | CS517 |  | Prysmian | 0 |  | m | si | Cables BT,Flexible libre de Halogenos
1396 | Cable flexible IRAM 62267 750V LSOH Cu 1 mm2 Marrón | CS516 |  | Prysmian | 0 |  | m | si | Cables BT,Flexible libre de Halogenos
1395 | Cable flexible IRAM 62267 750V LSOH Cu 1 mm2 Negro | CS515 |  | Prysmian | 0 |  | m | si | Cables BT,Flexible libre de Halogenos
1394 | Cable flexible IRAM 62267 750V LSOH Cu 1 mm2 Rojo | CS514 |  | Prysmian | 0 |  | m | si | Cables BT,Flexible libre de Halogenos
1393 | Cable flexible IRAM 62267 750V LSOH Cu 1,5 mm2 Blanco | CS513 |  | Prysmian | 0 |  | m | si | Cables BT,Flexible libre de Halogenos
1392 | Cable flexible IRAM 62267 750V LSOH Cu 1,5 mm2 Celeste | CS512 |  | Prysmian | 0 |  | m | si | Cables BT,Flexible libre de Halogenos
1391 | Cable flexible IRAM 62267 750V LSOH Cu 1,5 mm2 Marrón | CS511 |  | Prysmian | 0 |  | m | si | Cables BT,Flexible libre de Halogenos
1390 | Cable flexible IRAM 62267 750V LSOH Cu 1,5 mm2 Negro | CS510 |  | Prysmian | 0 |  | m | si | Cables BT,Flexible libre de Halogenos
1389 | Cable flexible IRAM 62267 750V LSOH Cu 1,5 mm2 Rojo | CS509 |  | Prysmian | 0 |  | m | si | Cables BT,Flexible libre de Halogenos
1388 | Cable flexible IRAM 62267 750V LSOH Cu 1,5 mm2 Verde Amarillo | CS508 |  | Prysmian | 0 |  | m | si | Cables BT,Flexible libre de Halogenos
1372 | Cable flexible IRAM 62267 750V LSOH Cu 10 mm2 Celeste | CS492 |  | Prysmian | 0 |  | m | si | Cables BT,Flexible libre de Halogenos
1371 | Cable flexible IRAM 62267 750V LSOH Cu 10 mm2 Marrón | CS491 |  | Prysmian | 0 |  | m | si | Cables BT,Flexible libre de Halogenos
1370 | Cable flexible IRAM 62267 750V LSOH Cu 10 mm2 Negro | CS490 |  | Prysmian | 0 |  | m | si | Cables BT,Flexible libre de Halogenos
1369 | Cable flexible IRAM 62267 750V LSOH Cu 10 mm2 Rojo | CS489 |  | Prysmian | 0 |  | m | si | Cables BT,Flexible libre de Halogenos
1368 | Cable flexible IRAM 62267 750V LSOH Cu 10 mm2 Verde Amarillo | CS488 |  | Prysmian | 0 |  | m | si | Cables BT,Flexible libre de Halogenos
1337 | Cable flexible IRAM 62267 750V LSOH Cu 120 mm2 Celeste | CS457 |  | Prysmian | 0 |  | m | si | Cables BT,Flexible libre de Halogenos
1336 | Cable flexible IRAM 62267 750V LSOH Cu 120 mm2 Marrón | CS456 |  | Prysmian | 0 |  | m | si | Cables BT,Flexible libre de Halogenos
1335 | Cable flexible IRAM 62267 750V LSOH Cu 120 mm2 Negro | CS455 |  | Prysmian | 0 |  | m | si | Cables BT,Flexible libre de Halogenos
1334 | Cable flexible IRAM 62267 750V LSOH Cu 120 mm2 Rojo | CS454 |  | Prysmian | 0 |  | m | si | Cables BT,Flexible libre de Halogenos
1333 | Cable flexible IRAM 62267 750V LSOH Cu 120 mm2 Verde Amarillo | CS453 |  | Prysmian | 0 |  | m | si | Cables BT,Flexible libre de Halogenos
1367 | Cable flexible IRAM 62267 750V LSOH Cu 16 mm2 Celeste | CS487 |  | Prysmian | 0 |  | m | si | Cables BT,Flexible libre de Halogenos
1366 | Cable flexible IRAM 62267 750V LSOH Cu 16 mm2 Marrón | CS486 |  | Prysmian | 0 |  | m | si | Cables BT,Flexible libre de Halogenos
1365 | Cable flexible IRAM 62267 750V LSOH Cu 16 mm2 Negro | CS485 |  | Prysmian | 0 |  | m | si | Cables BT,Flexible libre de Halogenos
1364 | Cable flexible IRAM 62267 750V LSOH Cu 16 mm2 Rojo | CS484 |  | Prysmian | 0 |  | m | si | Cables BT,Flexible libre de Halogenos
1363 | Cable flexible IRAM 62267 750V LSOH Cu 16 mm2 Verde Amarillo | CS483 |  | Prysmian | 0 |  | m | si | Cables BT,Flexible libre de Halogenos
1387 | Cable flexible IRAM 62267 750V LSOH Cu 2,5 mm2 Celeste | CS507 |  | Prysmian | 0 |  | m | si | Cables BT,Flexible libre de Halogenos
1386 | Cable flexible IRAM 62267 750V LSOH Cu 2,5 mm2 Marrón | CS506 |  | Prysmian | 0 |  | m | si | Cables BT,Flexible libre de Halogenos
1385 | Cable flexible IRAM 62267 750V LSOH Cu 2,5 mm2 Negro | CS505 |  | Prysmian | 0 |  | m | si | Cables BT,Flexible libre de Halogenos
1384 | Cable flexible IRAM 62267 750V LSOH Cu 2,5 mm2 Rojo | CS504 |  | Prysmian | 0 |  | m | si | Cables BT,Flexible libre de Halogenos
1383 | Cable flexible IRAM 62267 750V LSOH Cu 2,5 mm2 Verde Amarillo | CS503 |  | Prysmian | 0 |  | m | si | Cables BT,Flexible libre de Halogenos
1362 | Cable flexible IRAM 62267 750V LSOH Cu 25 mm2 Celeste | CS482 |  | Prysmian | 0 |  | m | si | Cables BT,Flexible libre de Halogenos
1361 | Cable flexible IRAM 62267 750V LSOH Cu 25 mm2 Marrón | CS481 |  | Prysmian | 0 |  | m | si | Cables BT,Flexible libre de Halogenos
1360 | Cable flexible IRAM 62267 750V LSOH Cu 25 mm2 Negro | CS480 |  | Prysmian | 0 |  | m | si | Cables BT,Flexible libre de Halogenos
1359 | Cable flexible IRAM 62267 750V LSOH Cu 25 mm2 Rojo | CS479 |  | Prysmian | 0 |  | m | si | Cables BT,Flexible libre de Halogenos
1358 | Cable flexible IRAM 62267 750V LSOH Cu 25 mm2 Verde Amarillo | CS478 |  | Prysmian | 0 |  | m | si | Cables BT,Flexible libre de Halogenos
1357 | Cable flexible IRAM 62267 750V LSOH Cu 35 mm2 Celeste | CS477 |  | Prysmian | 0 |  | m | si | Cables BT,Flexible libre de Halogenos
1356 | Cable flexible IRAM 62267 750V LSOH Cu 35 mm2 Marrón | CS476 |  | Prysmian | 0 |  | m | si | Cables BT,Flexible libre de Halogenos
1355 | Cable flexible IRAM 62267 750V LSOH Cu 35 mm2 Negro | CS475 |  | Prysmian | 0 |  | m | si | Cables BT,Flexible libre de Halogenos
1354 | Cable flexible IRAM 62267 750V LSOH Cu 35 mm2 Rojo | CS474 |  | Prysmian | 0 |  | m | si | Cables BT,Flexible libre de Halogenos
1353 | Cable flexible IRAM 62267 750V LSOH Cu 35 mm2 Verde Amarillo | CS473 |  | Prysmian | 0 |  | m | si | Cables BT,Flexible libre de Halogenos
1382 | Cable flexible IRAM 62267 750V LSOH Cu 4 mm2 Celeste | CS502 |  | Prysmian | 0 |  | m | si | Cables BT,Flexible libre de Halogenos
1381 | Cable flexible IRAM 62267 750V LSOH Cu 4 mm2 Marrón | CS501 |  | Prysmian | 0 |  | m | si | Cables BT,Flexible libre de Halogenos
1380 | Cable flexible IRAM 62267 750V LSOH Cu 4 mm2 Negro | CS500 |  | Prysmian | 0 |  | m | si | Cables BT,Flexible libre de Halogenos
1379 | Cable flexible IRAM 62267 750V LSOH Cu 4 mm2 Rojo | CS499 |  | Prysmian | 0 |  | m | si | Cables BT,Flexible libre de Halogenos
1378 | Cable flexible IRAM 62267 750V LSOH Cu 4 mm2 Verde Amarillo | CS498 |  | Prysmian | 0 |  | m | si | Cables BT,Flexible libre de Halogenos
1352 | Cable flexible IRAM 62267 750V LSOH Cu 50 mm2 Celeste | CS472 |  | Prysmian | 0 |  | m | si | Cables BT,Flexible libre de Halogenos
1351 | Cable flexible IRAM 62267 750V LSOH Cu 50 mm2 Marrón | CS471 |  | Prysmian | 0 |  | m | si | Cables BT,Flexible libre de Halogenos
1350 | Cable flexible IRAM 62267 750V LSOH Cu 50 mm2 Negro | CS470 |  | Prysmian | 0 |  | m | si | Cables BT,Flexible libre de Halogenos
1349 | Cable flexible IRAM 62267 750V LSOH Cu 50 mm2 Rojo | CS469 |  | Prysmian | 0 |  | m | si | Cables BT,Flexible libre de Halogenos
1348 | Cable flexible IRAM 62267 750V LSOH Cu 50 mm2 Verde Amarillo | CS468 |  | Prysmian | 0 |  | m | si | Cables BT,Flexible libre de Halogenos
1377 | Cable flexible IRAM 62267 750V LSOH Cu 6 mm2 Celeste | CS497 |  | Prysmian | 0 |  | m | si | Cables BT,Flexible libre de Halogenos
1376 | Cable flexible IRAM 62267 750V LSOH Cu 6 mm2 Marrón | CS496 |  | Prysmian | 0 |  | m | si | Cables BT,Flexible libre de Halogenos
1375 | Cable flexible IRAM 62267 750V LSOH Cu 6 mm2 Negro | CS495 |  | Prysmian | 0 |  | m | si | Cables BT,Flexible libre de Halogenos
1374 | Cable flexible IRAM 62267 750V LSOH Cu 6 mm2 Rojo | CS494 |  | Prysmian | 0 |  | m | si | Cables BT,Flexible libre de Halogenos
1373 | Cable flexible IRAM 62267 750V LSOH Cu 6 mm2 Verde Amarillo | CS493 |  | Prysmian | 0 |  | m | si | Cables BT,Flexible libre de Halogenos
1347 | Cable flexible IRAM 62267 750V LSOH Cu 70 mm2 Celeste | CS467 |  | Prysmian | 0 |  | m | si | Cables BT,Flexible libre de Halogenos
1346 | Cable flexible IRAM 62267 750V LSOH Cu 70 mm2 Marrón | CS466 |  | Prysmian | 0 |  | m | si | Cables BT,Flexible libre de Halogenos
1345 | Cable flexible IRAM 62267 750V LSOH Cu 70 mm2 Negro | CS465 |  | Prysmian | 0 |  | m | si | Cables BT,Flexible libre de Halogenos
1344 | Cable flexible IRAM 62267 750V LSOH Cu 70 mm2 Rojo | CS464 |  | Prysmian | 0 |  | m | si | Cables BT,Flexible libre de Halogenos
1343 | Cable flexible IRAM 62267 750V LSOH Cu 70 mm2 Verde Amarillo | CS463 |  | Prysmian | 0 |  | m | si | Cables BT,Flexible libre de Halogenos
1342 | Cable flexible IRAM 62267 750V LSOH Cu 95 mm2 Celeste | CS462 |  | Prysmian | 0 |  | m | si | Cables BT,Flexible libre de Halogenos
1341 | Cable flexible IRAM 62267 750V LSOH Cu 95 mm2 Marrón | CS461 |  | Prysmian | 0 |  | m | si | Cables BT,Flexible libre de Halogenos
1340 | Cable flexible IRAM 62267 750V LSOH Cu 95 mm2 Negro | CS460 |  | Prysmian | 0 |  | m | si | Cables BT,Flexible libre de Halogenos
1339 | Cable flexible IRAM 62267 750V LSOH Cu 95 mm2 Rojo | CS459 |  | Prysmian | 0 |  | m | si | Cables BT,Flexible libre de Halogenos
1338 | Cable flexible IRAM 62267 750V LSOH Cu 95 mm2 Verde Amarillo | CS458 |  | Prysmian | 0 |  | m | si | Cables BT,Flexible libre de Halogenos
1127 | Cable flexible IRAM 62267 750V PVC Cu 0,50 mm2 Blanco | CS247 |  | Cables Generales | 0 |  | m | si | Cables BT,Flexible libre de Halogenos
1126 | Cable flexible IRAM 62267 750V PVC Cu 0,50 mm2 Celeste | CS246 |  | Cables Generales | 0 |  | m | si | Cables BT,Flexible libre de Halogenos
1125 | Cable flexible IRAM 62267 750V PVC Cu 0,50 mm2 Marrón | CS245 |  | Cables Generales | 0 |  | m | si | Cables BT,Flexible libre de Halogenos
1124 | Cable flexible IRAM 62267 750V PVC Cu 0,50 mm2 Negro | CS244 |  | Cables Generales | 0 |  | m | si | Cables BT,Flexible libre de Halogenos
1123 | Cable flexible IRAM 62267 750V PVC Cu 0,50 mm2 Rojo | CS243 |  | Cables Generales | 0 |  | m | si | Cables BT,Flexible libre de Halogenos
1122 | Cable flexible IRAM 62267 750V PVC Cu 0,75 mm2 Blanco | CS242 |  | Cables Generales | 0 |  | m | si | Cables BT,Flexible libre de Halogenos
1121 | Cable flexible IRAM 62267 750V PVC Cu 0,75 mm2 Celeste | CS241 |  | Cables Generales | 0 |  | m | si | Cables BT,Flexible libre de Halogenos
1120 | Cable flexible IRAM 62267 750V PVC Cu 0,75 mm2 Marrón | CS240 |  | Cables Generales | 0 |  | m | si | Cables BT,Flexible libre de Halogenos
1119 | Cable flexible IRAM 62267 750V PVC Cu 0,75 mm2 Negro | CS239 |  | Cables Generales | 0 |  | m | si | Cables BT,Flexible libre de Halogenos
1118 | Cable flexible IRAM 62267 750V PVC Cu 0,75 mm2 Rojo | CS238 |  | Cables Generales | 0 |  | m | si | Cables BT,Flexible libre de Halogenos
1117 | Cable flexible IRAM 62267 750V PVC Cu 1 mm2 Blanco | CS237 |  | Cables Generales | 0 |  | m | si | Cables BT,Flexible libre de Halogenos
1116 | Cable flexible IRAM 62267 750V PVC Cu 1 mm2 Celeste | CS236 |  | Cables Generales | 0 |  | m | si | Cables BT,Flexible libre de Halogenos
1115 | Cable flexible IRAM 62267 750V PVC Cu 1 mm2 Marrón | CS235 |  | Cables Generales | 0 |  | m | si | Cables BT,Flexible libre de Halogenos
1114 | Cable flexible IRAM 62267 750V PVC Cu 1 mm2 Negro | CS234 |  | Cables Generales | 0 |  | m | si | Cables BT,Flexible libre de Halogenos
1113 | Cable flexible IRAM 62267 750V PVC Cu 1 mm2 Rojo | CS233 |  | Cables Generales | 0 |  | m | si | Cables BT,Flexible libre de Halogenos
1112 | Cable flexible IRAM 62267 750V PVC Cu 1,5 mm2 Blanco | CS232 |  | Cables Generales | 0 |  | m | si | Cables BT,Flexible libre de Halogenos
1111 | Cable flexible IRAM 62267 750V PVC Cu 1,5 mm2 Celeste | CS231 |  | Cables Generales | 0 |  | m | si | Cables BT,Flexible libre de Halogenos
1110 | Cable flexible IRAM 62267 750V PVC Cu 1,5 mm2 Marrón | CS230 |  | Cables Generales | 0 |  | m | si | Cables BT,Flexible libre de Halogenos
1109 | Cable flexible IRAM 62267 750V PVC Cu 1,5 mm2 Negro | CS229 |  | Cables Generales | 0 |  | m | si | Cables BT,Flexible libre de Halogenos
1108 | Cable flexible IRAM 62267 750V PVC Cu 1,5 mm2 Rojo | CS228 |  | Cables Generales | 0 |  | m | si | Cables BT,Flexible libre de Halogenos
1107 | Cable flexible IRAM 62267 750V PVC Cu 1,5 mm2 Verde Amarillo | CS227 |  | Cables Generales | 0 |  | m | si | Cables BT,Flexible libre de Halogenos
1091 | Cable flexible IRAM 62267 750V PVC Cu 10 mm2 Celeste | CS211 |  | Cables Generales | 0 |  | m | si | Cables BT,Flexible libre de Halogenos
1090 | Cable flexible IRAM 62267 750V PVC Cu 10 mm2 Marrón | CS210 |  | Cables Generales | 0 |  | m | si | Cables BT,Flexible libre de Halogenos
1089 | Cable flexible IRAM 62267 750V PVC Cu 10 mm2 Negro | CS209 |  | Cables Generales | 0 |  | m | si | Cables BT,Flexible libre de Halogenos
1088 | Cable flexible IRAM 62267 750V PVC Cu 10 mm2 Rojo | CS208 |  | Cables Generales | 0 |  | m | si | Cables BT,Flexible libre de Halogenos
1087 | Cable flexible IRAM 62267 750V PVC Cu 10 mm2 Verde Amarillo | CS207 |  | Cables Generales | 0 |  | m | si | Cables BT,Flexible libre de Halogenos
1056 | Cable flexible IRAM 62267 750V PVC Cu 120 mm2 Celeste | CS176 |  | Cables Generales | 0 |  | m | si | Cables BT,Flexible libre de Halogenos
1055 | Cable flexible IRAM 62267 750V PVC Cu 120 mm2 Marrón | CS175 |  | Cables Generales | 0 |  | m | si | Cables BT,Flexible libre de Halogenos
1054 | Cable flexible IRAM 62267 750V PVC Cu 120 mm2 Negro | CS174 |  | Cables Generales | 0 |  | m | si | Cables BT,Flexible libre de Halogenos
1053 | Cable flexible IRAM 62267 750V PVC Cu 120 mm2 Rojo | CS173 |  | Cables Generales | 0 |  | m | si | Cables BT,Flexible libre de Halogenos
1052 | Cable flexible IRAM 62267 750V PVC Cu 120 mm2 Verde Amarillo | CS172 |  | Cables Generales | 0 |  | m | si | Cables BT,Flexible libre de Halogenos
1086 | Cable flexible IRAM 62267 750V PVC Cu 16 mm2 Celeste | CS206 |  | Cables Generales | 0 |  | m | si | Cables BT,Flexible libre de Halogenos
1085 | Cable flexible IRAM 62267 750V PVC Cu 16 mm2 Marrón | CS205 |  | Cables Generales | 0 |  | m | si | Cables BT,Flexible libre de Halogenos
1084 | Cable flexible IRAM 62267 750V PVC Cu 16 mm2 Negro | CS204 |  | Cables Generales | 0 |  | m | si | Cables BT,Flexible libre de Halogenos
1083 | Cable flexible IRAM 62267 750V PVC Cu 16 mm2 Rojo | CS203 |  | Cables Generales | 0 |  | m | si | Cables BT,Flexible libre de Halogenos
1082 | Cable flexible IRAM 62267 750V PVC Cu 16 mm2 Verde Amarillo | CS202 |  | Cables Generales | 0 |  | m | si | Cables BT,Flexible libre de Halogenos
1106 | Cable flexible IRAM 62267 750V PVC Cu 2,5 mm2 Celeste | CS226 |  | Cables Generales | 0 |  | m | si | Cables BT,Flexible libre de Halogenos
1105 | Cable flexible IRAM 62267 750V PVC Cu 2,5 mm2 Marrón | CS225 |  | Cables Generales | 0 |  | m | si | Cables BT,Flexible libre de Halogenos
1104 | Cable flexible IRAM 62267 750V PVC Cu 2,5 mm2 Negro | CS224 |  | Cables Generales | 0 |  | m | si | Cables BT,Flexible libre de Halogenos
1103 | Cable flexible IRAM 62267 750V PVC Cu 2,5 mm2 Rojo | CS223 |  | Cables Generales | 0 |  | m | si | Cables BT,Flexible libre de Halogenos
1102 | Cable flexible IRAM 62267 750V PVC Cu 2,5 mm2 Verde Amarillo | CS222 |  | Cables Generales | 0 |  | m | si | Cables BT,Flexible libre de Halogenos
1081 | Cable flexible IRAM 62267 750V PVC Cu 25 mm2 Celeste | CS201 |  | Cables Generales | 0 |  | m | si | Cables BT,Flexible libre de Halogenos
1080 | Cable flexible IRAM 62267 750V PVC Cu 25 mm2 Marrón | CS200 |  | Cables Generales | 0 |  | m | si | Cables BT,Flexible libre de Halogenos
1079 | Cable flexible IRAM 62267 750V PVC Cu 25 mm2 Negro | CS199 |  | Cables Generales | 0 |  | m | si | Cables BT,Flexible libre de Halogenos
1078 | Cable flexible IRAM 62267 750V PVC Cu 25 mm2 Rojo | CS198 |  | Cables Generales | 0 |  | m | si | Cables BT,Flexible libre de Halogenos
1077 | Cable flexible IRAM 62267 750V PVC Cu 25 mm2 Verde Amarillo | CS197 |  | Cables Generales | 0 |  | m | si | Cables BT,Flexible libre de Halogenos
1076 | Cable flexible IRAM 62267 750V PVC Cu 35 mm2 Celeste | CS196 |  | Cables Generales | 0 |  | m | si | Cables BT,Flexible libre de Halogenos
1075 | Cable flexible IRAM 62267 750V PVC Cu 35 mm2 Marrón | CS195 |  | Cables Generales | 0 |  | m | si | Cables BT,Flexible libre de Halogenos
1074 | Cable flexible IRAM 62267 750V PVC Cu 35 mm2 Negro | CS194 |  | Cables Generales | 0 |  | m | si | Cables BT,Flexible libre de Halogenos
1073 | Cable flexible IRAM 62267 750V PVC Cu 35 mm2 Rojo | CS193 |  | Cables Generales | 0 |  | m | si | Cables BT,Flexible libre de Halogenos
1072 | Cable flexible IRAM 62267 750V PVC Cu 35 mm2 Verde Amarillo | CS192 |  | Cables Generales | 0 |  | m | si | Cables BT,Flexible libre de Halogenos
1101 | Cable flexible IRAM 62267 750V PVC Cu 4 mm2 Celeste | CS221 |  | Cables Generales | 0 |  | m | si | Cables BT,Flexible libre de Halogenos
1100 | Cable flexible IRAM 62267 750V PVC Cu 4 mm2 Marrón | CS220 |  | Cables Generales | 0 |  | m | si | Cables BT,Flexible libre de Halogenos
1099 | Cable flexible IRAM 62267 750V PVC Cu 4 mm2 Negro | CS219 |  | Cables Generales | 0 |  | m | si | Cables BT,Flexible libre de Halogenos
1098 | Cable flexible IRAM 62267 750V PVC Cu 4 mm2 Rojo | CS218 |  | Cables Generales | 0 |  | m | si | Cables BT,Flexible libre de Halogenos
1097 | Cable flexible IRAM 62267 750V PVC Cu 4 mm2 Verde Amarillo | CS217 |  | Cables Generales | 0 |  | m | si | Cables BT,Flexible libre de Halogenos
1071 | Cable flexible IRAM 62267 750V PVC Cu 50 mm2 Celeste | CS191 |  | Cables Generales | 0 |  | m | si | Cables BT,Flexible libre de Halogenos
1070 | Cable flexible IRAM 62267 750V PVC Cu 50 mm2 Marrón | CS190 |  | Cables Generales | 0 |  | m | si | Cables BT,Flexible libre de Halogenos
1069 | Cable flexible IRAM 62267 750V PVC Cu 50 mm2 Negro | CS189 |  | Cables Generales | 0 |  | m | si | Cables BT,Flexible libre de Halogenos
1068 | Cable flexible IRAM 62267 750V PVC Cu 50 mm2 Rojo | CS188 |  | Cables Generales | 0 |  | m | si | Cables BT,Flexible libre de Halogenos
1067 | Cable flexible IRAM 62267 750V PVC Cu 50 mm2 Verde Amarillo | CS187 |  | Cables Generales | 0 |  | m | si | Cables BT,Flexible libre de Halogenos
1096 | Cable flexible IRAM 62267 750V PVC Cu 6 mm2 Celeste | CS216 |  | Cables Generales | 0 |  | m | si | Cables BT,Flexible libre de Halogenos
1095 | Cable flexible IRAM 62267 750V PVC Cu 6 mm2 Marrón | CS215 |  | Cables Generales | 0 |  | m | si | Cables BT,Flexible libre de Halogenos
1094 | Cable flexible IRAM 62267 750V PVC Cu 6 mm2 Negro | CS214 |  | Cables Generales | 0 |  | m | si | Cables BT,Flexible libre de Halogenos
1093 | Cable flexible IRAM 62267 750V PVC Cu 6 mm2 Rojo | CS213 |  | Cables Generales | 0 |  | m | si | Cables BT,Flexible libre de Halogenos
1092 | Cable flexible IRAM 62267 750V PVC Cu 6 mm2 Verde Amarillo | CS212 |  | Cables Generales | 0 |  | m | si | Cables BT,Flexible libre de Halogenos
1066 | Cable flexible IRAM 62267 750V PVC Cu 70 mm2 Celeste | CS186 |  | Cables Generales | 0 |  | m | si | Cables BT,Flexible libre de Halogenos
1065 | Cable flexible IRAM 62267 750V PVC Cu 70 mm2 Marrón | CS185 |  | Cables Generales | 0 |  | m | si | Cables BT,Flexible libre de Halogenos
1064 | Cable flexible IRAM 62267 750V PVC Cu 70 mm2 Negro | CS184 |  | Cables Generales | 0 |  | m | si | Cables BT,Flexible libre de Halogenos
1063 | Cable flexible IRAM 62267 750V PVC Cu 70 mm2 Rojo | CS183 |  | Cables Generales | 0 |  | m | si | Cables BT,Flexible libre de Halogenos
1062 | Cable flexible IRAM 62267 750V PVC Cu 70 mm2 Verde Amarillo | CS182 |  | Cables Generales | 0 |  | m | si | Cables BT,Flexible libre de Halogenos
1061 | Cable flexible IRAM 62267 750V PVC Cu 95 mm2 Celeste | CS181 |  | Cables Generales | 0 |  | m | si | Cables BT,Flexible libre de Halogenos
1060 | Cable flexible IRAM 62267 750V PVC Cu 95 mm2 Marrón | CS180 |  | Cables Generales | 0 |  | m | si | Cables BT,Flexible libre de Halogenos
1059 | Cable flexible IRAM 62267 750V PVC Cu 95 mm2 Negro | CS179 |  | Cables Generales | 0 |  | m | si | Cables BT,Flexible libre de Halogenos
1058 | Cable flexible IRAM 62267 750V PVC Cu 95 mm2 Rojo | CS178 |  | Cables Generales | 0 |  | m | si | Cables BT,Flexible libre de Halogenos
1057 | Cable flexible IRAM 62267 750V PVC Cu 95 mm2 Verde Amarillo | CS177 |  | Cables Generales | 0 |  | m | si | Cables BT,Flexible libre de Halogenos
1051 | Cable flexible IRAM NM 247-3 750V PVC Cu 0,50 mm2 Blanco | CS171 |  | Cables Generales | 0 |  | m | si | Cables BT,Flexible PVC
1332 | Cable flexible IRAM NM 247-3 750V PVC Cu 0,50 mm2 Blanco | CS452 |  | Prysmian | 0 |  | m | si | Cables BT,Flexible PVC
1050 | Cable flexible IRAM NM 247-3 750V PVC Cu 0,50 mm2 Celeste | CS170 |  | Cables Generales | 0 |  | m | si | Cables BT,Flexible PVC
1331 | Cable flexible IRAM NM 247-3 750V PVC Cu 0,50 mm2 Celeste | CS451 |  | Prysmian | 0 |  | m | si | Cables BT,Flexible PVC
1049 | Cable flexible IRAM NM 247-3 750V PVC Cu 0,50 mm2 Marrón | CS169 |  | Cables Generales | 0 |  | m | si | Cables BT,Flexible PVC
1330 | Cable flexible IRAM NM 247-3 750V PVC Cu 0,50 mm2 Marrón | CS450 |  | Prysmian | 0 |  | m | si | Cables BT,Flexible PVC
1048 | Cable flexible IRAM NM 247-3 750V PVC Cu 0,50 mm2 Negro | CS168 |  | Cables Generales | 0 |  | m | si | Cables BT,Flexible PVC
1329 | Cable flexible IRAM NM 247-3 750V PVC Cu 0,50 mm2 Negro | CS449 |  | Prysmian | 0 |  | m | si | Cables BT,Flexible PVC
1047 | Cable flexible IRAM NM 247-3 750V PVC Cu 0,50 mm2 Rojo | CS167 |  | Cables Generales | 0 |  | m | si | Cables BT,Flexible PVC
1328 | Cable flexible IRAM NM 247-3 750V PVC Cu 0,50 mm2 Rojo | CS448 |  | Prysmian | 0 |  | m | si | Cables BT,Flexible PVC
1046 | Cable flexible IRAM NM 247-3 750V PVC Cu 0,75 mm2 Blanco | CS166 |  | Cables Generales | 0 |  | m | si | Cables BT,Flexible PVC
1327 | Cable flexible IRAM NM 247-3 750V PVC Cu 0,75 mm2 Blanco | CS447 |  | Prysmian | 0 |  | m | si | Cables BT,Flexible PVC
1045 | Cable flexible IRAM NM 247-3 750V PVC Cu 0,75 mm2 Celeste | CS165 |  | Cables Generales | 0 |  | m | si | Cables BT,Flexible PVC
1326 | Cable flexible IRAM NM 247-3 750V PVC Cu 0,75 mm2 Celeste | CS446 |  | Prysmian | 0 |  | m | si | Cables BT,Flexible PVC
1044 | Cable flexible IRAM NM 247-3 750V PVC Cu 0,75 mm2 Marrón | CS164 |  | Cables Generales | 0 |  | m | si | Cables BT,Flexible PVC
1325 | Cable flexible IRAM NM 247-3 750V PVC Cu 0,75 mm2 Marrón | CS445 |  | Prysmian | 0 |  | m | si | Cables BT,Flexible PVC
1043 | Cable flexible IRAM NM 247-3 750V PVC Cu 0,75 mm2 Negro | CS163 |  | Cables Generales | 0 |  | m | si | Cables BT,Flexible PVC
1324 | Cable flexible IRAM NM 247-3 750V PVC Cu 0,75 mm2 Negro | CS444 |  | Prysmian | 0 |  | m | si | Cables BT,Flexible PVC
1042 | Cable flexible IRAM NM 247-3 750V PVC Cu 0,75 mm2 Rojo | CS162 |  | Cables Generales | 0 |  | m | si | Cables BT,Flexible PVC
1323 | Cable flexible IRAM NM 247-3 750V PVC Cu 0,75 mm2 Rojo | CS443 |  | Prysmian | 0 |  | m | si | Cables BT,Flexible PVC
1041 | Cable flexible IRAM NM 247-3 750V PVC Cu 1 mm2 Blanco | CS161 |  | Cables Generales | 0 |  | m | si | Cables BT,Flexible PVC
1322 | Cable flexible IRAM NM 247-3 750V PVC Cu 1 mm2 Blanco | CS442 |  | Prysmian | 0 |  | m | si | Cables BT,Flexible PVC
1040 | Cable flexible IRAM NM 247-3 750V PVC Cu 1 mm2 Celeste | CS160 |  | Cables Generales | 0 |  | m | si | Cables BT,Flexible PVC
1321 | Cable flexible IRAM NM 247-3 750V PVC Cu 1 mm2 Celeste | CS441 |  | Prysmian | 0 |  | m | si | Cables BT,Flexible PVC
1039 | Cable flexible IRAM NM 247-3 750V PVC Cu 1 mm2 Marrón | CS159 |  | Cables Generales | 0 |  | m | si | Cables BT,Flexible PVC
1320 | Cable flexible IRAM NM 247-3 750V PVC Cu 1 mm2 Marrón | CS440 |  | Prysmian | 0 |  | m | si | Cables BT,Flexible PVC
1038 | Cable flexible IRAM NM 247-3 750V PVC Cu 1 mm2 Negro | CS158 |  | Cables Generales | 0 |  | m | si | Cables BT,Flexible PVC
1319 | Cable flexible IRAM NM 247-3 750V PVC Cu 1 mm2 Negro | CS439 |  | Prysmian | 0 |  | m | si | Cables BT,Flexible PVC
1037 | Cable flexible IRAM NM 247-3 750V PVC Cu 1 mm2 Rojo | CS157 |  | Cables Generales | 0 |  | m | si | Cables BT,Flexible PVC
1318 | Cable flexible IRAM NM 247-3 750V PVC Cu 1 mm2 Rojo | CS438 |  | Prysmian | 0 |  | m | si | Cables BT,Flexible PVC
1036 | Cable flexible IRAM NM 247-3 750V PVC Cu 1,5 mm2 Blanco | CS156 |  | Cables Generales | 0 |  | m | si | Cables BT,Flexible PVC
1317 | Cable flexible IRAM NM 247-3 750V PVC Cu 1,5 mm2 Blanco | CS437 |  | Prysmian | 0 |  | m | si | Cables BT,Flexible PVC
1035 | Cable flexible IRAM NM 247-3 750V PVC Cu 1,5 mm2 Celeste | CS155 |  | Cables Generales | 0 |  | m | si | Cables BT,Flexible PVC
1316 | Cable flexible IRAM NM 247-3 750V PVC Cu 1,5 mm2 Celeste | CS436 |  | Prysmian | 0 |  | m | si | Cables BT,Flexible PVC
1034 | Cable flexible IRAM NM 247-3 750V PVC Cu 1,5 mm2 Marrón | CS154 |  | Cables Generales | 0 |  | m | si | Cables BT,Flexible PVC
1315 | Cable flexible IRAM NM 247-3 750V PVC Cu 1,5 mm2 Marrón | CS435 |  | Prysmian | 0 |  | m | si | Cables BT,Flexible PVC
1033 | Cable flexible IRAM NM 247-3 750V PVC Cu 1,5 mm2 Negro | CS153 |  | Cables Generales | 0 |  | m | si | Cables BT,Flexible PVC
1314 | Cable flexible IRAM NM 247-3 750V PVC Cu 1,5 mm2 Negro | CS434 |  | Prysmian | 0 |  | m | si | Cables BT,Flexible PVC
1032 | Cable flexible IRAM NM 247-3 750V PVC Cu 1,5 mm2 Rojo | CS152 |  | Cables Generales | 0 |  | m | si | Cables BT,Flexible PVC
1313 | Cable flexible IRAM NM 247-3 750V PVC Cu 1,5 mm2 Rojo | CS433 |  | Prysmian | 0 |  | m | si | Cables BT,Flexible PVC
1031 | Cable flexible IRAM NM 247-3 750V PVC Cu 1,5 mm2 Verde Amarillo | CS151 |  | Cables Generales | 0 |  | m | si | Cables BT,Flexible PVC
1312 | Cable flexible IRAM NM 247-3 750V PVC Cu 1,5 mm2 Verde Amarillo | CS432 |  | Prysmian | 0 |  | m | si | Cables BT,Flexible PVC
1015 | Cable flexible IRAM NM 247-3 750V PVC Cu 10 mm2 Celeste | CS135 |  | Cables Generales | 0 |  | m | si | Cables BT,Flexible PVC
1296 | Cable flexible IRAM NM 247-3 750V PVC Cu 10 mm2 Celeste | CS416 |  | Prysmian | 0 |  | m | si | Cables BT,Flexible PVC
1014 | Cable flexible IRAM NM 247-3 750V PVC Cu 10 mm2 Marrón | CS134 |  | Cables Generales | 0 |  | m | si | Cables BT,Flexible PVC
1295 | Cable flexible IRAM NM 247-3 750V PVC Cu 10 mm2 Marrón | CS415 |  | Prysmian | 0 |  | m | si | Cables BT,Flexible PVC
1013 | Cable flexible IRAM NM 247-3 750V PVC Cu 10 mm2 Negro | CS133 |  | Cables Generales | 0 |  | m | si | Cables BT,Flexible PVC
1294 | Cable flexible IRAM NM 247-3 750V PVC Cu 10 mm2 Negro | CS414 |  | Prysmian | 0 |  | m | si | Cables BT,Flexible PVC
1012 | Cable flexible IRAM NM 247-3 750V PVC Cu 10 mm2 Rojo | CS132 |  | Cables Generales | 0 |  | m | si | Cables BT,Flexible PVC
1293 | Cable flexible IRAM NM 247-3 750V PVC Cu 10 mm2 Rojo | CS413 |  | Prysmian | 0 |  | m | si | Cables BT,Flexible PVC
1011 | Cable flexible IRAM NM 247-3 750V PVC Cu 10 mm2 Verde Amarillo | CS131 |  | Cables Generales | 0 |  | m | si | Cables BT,Flexible PVC
1292 | Cable flexible IRAM NM 247-3 750V PVC Cu 10 mm2 Verde Amarillo | CS412 |  | Prysmian | 0 |  | m | si | Cables BT,Flexible PVC
980 | Cable flexible IRAM NM 247-3 750V PVC Cu 120 mm2 Celeste | CS100 |  | Cables Generales | 0 |  | m | si | Cables BT,Flexible PVC
1261 | Cable flexible IRAM NM 247-3 750V PVC Cu 120 mm2 Celeste | CS381 |  | Prysmian | 0 |  | m | si | Cables BT,Flexible PVC
979 | Cable flexible IRAM NM 247-3 750V PVC Cu 120 mm2 Marrón | CS99 |  | Cables Generales | 0 |  | m | si | Cables BT,Flexible PVC
1260 | Cable flexible IRAM NM 247-3 750V PVC Cu 120 mm2 Marrón | CS380 |  | Prysmian | 0 |  | m | si | Cables BT,Flexible PVC
978 | Cable flexible IRAM NM 247-3 750V PVC Cu 120 mm2 Negro | CS98 |  | Cables Generales | 0 |  | m | si | Cables BT,Flexible PVC
1259 | Cable flexible IRAM NM 247-3 750V PVC Cu 120 mm2 Negro | CS379 |  | Prysmian | 0 |  | m | si | Cables BT,Flexible PVC
977 | Cable flexible IRAM NM 247-3 750V PVC Cu 120 mm2 Rojo | CS97 |  | Cables Generales | 0 |  | m | si | Cables BT,Flexible PVC
1258 | Cable flexible IRAM NM 247-3 750V PVC Cu 120 mm2 Rojo | CS378 |  | Prysmian | 0 |  | m | si | Cables BT,Flexible PVC
976 | Cable flexible IRAM NM 247-3 750V PVC Cu 120 mm2 Verde Amarillo | CS96 |  | Cables Generales | 0 |  | m | si | Cables BT,Flexible PVC
1257 | Cable flexible IRAM NM 247-3 750V PVC Cu 120 mm2 Verde Amarillo | CS377 |  | Prysmian | 0 |  | m | si | Cables BT,Flexible PVC
1010 | Cable flexible IRAM NM 247-3 750V PVC Cu 16 mm2 Celeste | CS130 |  | Cables Generales | 0 |  | m | si | Cables BT,Flexible PVC
1291 | Cable flexible IRAM NM 247-3 750V PVC Cu 16 mm2 Celeste | CS411 |  | Prysmian | 0 |  | m | si | Cables BT,Flexible PVC
1009 | Cable flexible IRAM NM 247-3 750V PVC Cu 16 mm2 Marrón | CS129 |  | Cables Generales | 0 |  | m | si | Cables BT,Flexible PVC
1290 | Cable flexible IRAM NM 247-3 750V PVC Cu 16 mm2 Marrón | CS410 |  | Prysmian | 0 |  | m | si | Cables BT,Flexible PVC
1008 | Cable flexible IRAM NM 247-3 750V PVC Cu 16 mm2 Negro | CS128 |  | Cables Generales | 0 |  | m | si | Cables BT,Flexible PVC
1289 | Cable flexible IRAM NM 247-3 750V PVC Cu 16 mm2 Negro | CS409 |  | Prysmian | 0 |  | m | si | Cables BT,Flexible PVC
1007 | Cable flexible IRAM NM 247-3 750V PVC Cu 16 mm2 Rojo | CS127 |  | Cables Generales | 0 |  | m | si | Cables BT,Flexible PVC
1288 | Cable flexible IRAM NM 247-3 750V PVC Cu 16 mm2 Rojo | CS408 |  | Prysmian | 0 |  | m | si | Cables BT,Flexible PVC
1006 | Cable flexible IRAM NM 247-3 750V PVC Cu 16 mm2 Verde Amarillo | CS126 |  | Cables Generales | 0 |  | m | si | Cables BT,Flexible PVC
1287 | Cable flexible IRAM NM 247-3 750V PVC Cu 16 mm2 Verde Amarillo | CS407 |  | Prysmian | 0 |  | m | si | Cables BT,Flexible PVC
1030 | Cable flexible IRAM NM 247-3 750V PVC Cu 2,5 mm2 Celeste | CS150 |  | Cables Generales | 0 |  | m | si | Cables BT,Flexible PVC
1311 | Cable flexible IRAM NM 247-3 750V PVC Cu 2,5 mm2 Celeste | CS431 |  | Prysmian | 0 |  | m | si | Cables BT,Flexible PVC
1029 | Cable flexible IRAM NM 247-3 750V PVC Cu 2,5 mm2 Marrón | CS149 |  | Cables Generales | 0 |  | m | si | Cables BT,Flexible PVC
1310 | Cable flexible IRAM NM 247-3 750V PVC Cu 2,5 mm2 Marrón | CS430 |  | Prysmian | 0 |  | m | si | Cables BT,Flexible PVC
1028 | Cable flexible IRAM NM 247-3 750V PVC Cu 2,5 mm2 Negro | CS148 |  | Cables Generales | 0 |  | m | si | Cables BT,Flexible PVC
1309 | Cable flexible IRAM NM 247-3 750V PVC Cu 2,5 mm2 Negro | CS429 |  | Prysmian | 0 |  | m | si | Cables BT,Flexible PVC
1027 | Cable flexible IRAM NM 247-3 750V PVC Cu 2,5 mm2 Rojo | CS147 |  | Cables Generales | 0 |  | m | si | Cables BT,Flexible PVC
1308 | Cable flexible IRAM NM 247-3 750V PVC Cu 2,5 mm2 Rojo | CS428 |  | Prysmian | 0 |  | m | si | Cables BT,Flexible PVC
1026 | Cable flexible IRAM NM 247-3 750V PVC Cu 2,5 mm2 Verde Amarillo | CS146 |  | Cables Generales | 0 |  | m | si | Cables BT,Flexible PVC
1307 | Cable flexible IRAM NM 247-3 750V PVC Cu 2,5 mm2 Verde Amarillo | CS427 |  | Prysmian | 0 |  | m | si | Cables BT,Flexible PVC
1005 | Cable flexible IRAM NM 247-3 750V PVC Cu 25 mm2 Celeste | CS125 |  | Cables Generales | 0 |  | m | si | Cables BT,Flexible PVC
1286 | Cable flexible IRAM NM 247-3 750V PVC Cu 25 mm2 Celeste | CS406 |  | Prysmian | 0 |  | m | si | Cables BT,Flexible PVC
1004 | Cable flexible IRAM NM 247-3 750V PVC Cu 25 mm2 Marrón | CS124 |  | Cables Generales | 0 |  | m | si | Cables BT,Flexible PVC
1285 | Cable flexible IRAM NM 247-3 750V PVC Cu 25 mm2 Marrón | CS405 |  | Prysmian | 0 |  | m | si | Cables BT,Flexible PVC
1003 | Cable flexible IRAM NM 247-3 750V PVC Cu 25 mm2 Negro | CS123 |  | Cables Generales | 0 |  | m | si | Cables BT,Flexible PVC
1284 | Cable flexible IRAM NM 247-3 750V PVC Cu 25 mm2 Negro | CS404 |  | Prysmian | 0 |  | m | si | Cables BT,Flexible PVC
1002 | Cable flexible IRAM NM 247-3 750V PVC Cu 25 mm2 Rojo | CS122 |  | Cables Generales | 0 |  | m | si | Cables BT,Flexible PVC
1283 | Cable flexible IRAM NM 247-3 750V PVC Cu 25 mm2 Rojo | CS403 |  | Prysmian | 0 |  | m | si | Cables BT,Flexible PVC
1001 | Cable flexible IRAM NM 247-3 750V PVC Cu 25 mm2 Verde Amarillo | CS121 |  | Cables Generales | 0 |  | m | si | Cables BT,Flexible PVC
1282 | Cable flexible IRAM NM 247-3 750V PVC Cu 25 mm2 Verde Amarillo | CS402 |  | Prysmian | 0 |  | m | si | Cables BT,Flexible PVC
1000 | Cable flexible IRAM NM 247-3 750V PVC Cu 35 mm2 Celeste | CS120 |  | Cables Generales | 0 |  | m | si | Cables BT,Flexible PVC
1281 | Cable flexible IRAM NM 247-3 750V PVC Cu 35 mm2 Celeste | CS401 |  | Prysmian | 0 |  | m | si | Cables BT,Flexible PVC
999 | Cable flexible IRAM NM 247-3 750V PVC Cu 35 mm2 Marrón | CS119 |  | Cables Generales | 0 |  | m | si | Cables BT,Flexible PVC
1280 | Cable flexible IRAM NM 247-3 750V PVC Cu 35 mm2 Marrón | CS400 |  | Prysmian | 0 |  | m | si | Cables BT,Flexible PVC
998 | Cable flexible IRAM NM 247-3 750V PVC Cu 35 mm2 Negro | CS118 |  | Cables Generales | 0 |  | m | si | Cables BT,Flexible PVC
1279 | Cable flexible IRAM NM 247-3 750V PVC Cu 35 mm2 Negro | CS399 |  | Prysmian | 0 |  | m | si | Cables BT,Flexible PVC
997 | Cable flexible IRAM NM 247-3 750V PVC Cu 35 mm2 Rojo | CS117 |  | Cables Generales | 0 |  | m | si | Cables BT,Flexible PVC
1278 | Cable flexible IRAM NM 247-3 750V PVC Cu 35 mm2 Rojo | CS398 |  | Prysmian | 0 |  | m | si | Cables BT,Flexible PVC
996 | Cable flexible IRAM NM 247-3 750V PVC Cu 35 mm2 Verde Amarillo | CS116 |  | Cables Generales | 0 |  | m | si | Cables BT,Flexible PVC
1277 | Cable flexible IRAM NM 247-3 750V PVC Cu 35 mm2 Verde Amarillo | CS397 |  | Prysmian | 0 |  | m | si | Cables BT,Flexible PVC
1025 | Cable flexible IRAM NM 247-3 750V PVC Cu 4 mm2 Celeste | CS145 |  | Cables Generales | 0 |  | m | si | Cables BT,Flexible PVC
1306 | Cable flexible IRAM NM 247-3 750V PVC Cu 4 mm2 Celeste | CS426 |  | Prysmian | 0 |  | m | si | Cables BT,Flexible PVC
1024 | Cable flexible IRAM NM 247-3 750V PVC Cu 4 mm2 Marrón | CS144 |  | Cables Generales | 0 |  | m | si | Cables BT,Flexible PVC
1305 | Cable flexible IRAM NM 247-3 750V PVC Cu 4 mm2 Marrón | CS425 |  | Prysmian | 0 |  | m | si | Cables BT,Flexible PVC
1023 | Cable flexible IRAM NM 247-3 750V PVC Cu 4 mm2 Negro | CS143 |  | Cables Generales | 0 |  | m | si | Cables BT,Flexible PVC
1304 | Cable flexible IRAM NM 247-3 750V PVC Cu 4 mm2 Negro | CS424 |  | Prysmian | 0 |  | m | si | Cables BT,Flexible PVC
1022 | Cable flexible IRAM NM 247-3 750V PVC Cu 4 mm2 Rojo | CS142 |  | Cables Generales | 0 |  | m | si | Cables BT,Flexible PVC
1303 | Cable flexible IRAM NM 247-3 750V PVC Cu 4 mm2 Rojo | CS423 |  | Prysmian | 0 |  | m | si | Cables BT,Flexible PVC
1021 | Cable flexible IRAM NM 247-3 750V PVC Cu 4 mm2 Verde Amarillo | CS141 |  | Cables Generales | 0 |  | m | si | Cables BT,Flexible PVC
1302 | Cable flexible IRAM NM 247-3 750V PVC Cu 4 mm2 Verde Amarillo | CS422 |  | Prysmian | 0 |  | m | si | Cables BT,Flexible PVC
995 | Cable flexible IRAM NM 247-3 750V PVC Cu 50 mm2 Celeste | CS115 |  | Cables Generales | 0 |  | m | si | Cables BT,Flexible PVC
1276 | Cable flexible IRAM NM 247-3 750V PVC Cu 50 mm2 Celeste | CS396 |  | Prysmian | 0 |  | m | si | Cables BT,Flexible PVC
994 | Cable flexible IRAM NM 247-3 750V PVC Cu 50 mm2 Marrón | CS114 |  | Cables Generales | 0 |  | m | si | Cables BT,Flexible PVC
1275 | Cable flexible IRAM NM 247-3 750V PVC Cu 50 mm2 Marrón | CS395 |  | Prysmian | 0 |  | m | si | Cables BT,Flexible PVC
993 | Cable flexible IRAM NM 247-3 750V PVC Cu 50 mm2 Negro | CS113 |  | Cables Generales | 0 |  | m | si | Cables BT,Flexible PVC
1274 | Cable flexible IRAM NM 247-3 750V PVC Cu 50 mm2 Negro | CS394 |  | Prysmian | 0 |  | m | si | Cables BT,Flexible PVC
992 | Cable flexible IRAM NM 247-3 750V PVC Cu 50 mm2 Rojo | CS112 |  | Cables Generales | 0 |  | m | si | Cables BT,Flexible PVC
1273 | Cable flexible IRAM NM 247-3 750V PVC Cu 50 mm2 Rojo | CS393 |  | Prysmian | 0 |  | m | si | Cables BT,Flexible PVC
991 | Cable flexible IRAM NM 247-3 750V PVC Cu 50 mm2 Verde Amarillo | CS111 |  | Cables Generales | 0 |  | m | si | Cables BT,Flexible PVC
1272 | Cable flexible IRAM NM 247-3 750V PVC Cu 50 mm2 Verde Amarillo | CS392 |  | Prysmian | 0 |  | m | si | Cables BT,Flexible PVC
1020 | Cable flexible IRAM NM 247-3 750V PVC Cu 6 mm2 Celeste | CS140 |  | Cables Generales | 0 |  | m | si | Cables BT,Flexible PVC
1301 | Cable flexible IRAM NM 247-3 750V PVC Cu 6 mm2 Celeste | CS421 |  | Prysmian | 0 |  | m | si | Cables BT,Flexible PVC
1019 | Cable flexible IRAM NM 247-3 750V PVC Cu 6 mm2 Marrón | CS139 |  | Cables Generales | 0 |  | m | si | Cables BT,Flexible PVC
1300 | Cable flexible IRAM NM 247-3 750V PVC Cu 6 mm2 Marrón | CS420 |  | Prysmian | 0 |  | m | si | Cables BT,Flexible PVC
1018 | Cable flexible IRAM NM 247-3 750V PVC Cu 6 mm2 Negro | CS138 |  | Cables Generales | 0 |  | m | si | Cables BT,Flexible PVC
1299 | Cable flexible IRAM NM 247-3 750V PVC Cu 6 mm2 Negro | CS419 |  | Prysmian | 0 |  | m | si | Cables BT,Flexible PVC
1017 | Cable flexible IRAM NM 247-3 750V PVC Cu 6 mm2 Rojo | CS137 |  | Cables Generales | 0 |  | m | si | Cables BT,Flexible PVC
1298 | Cable flexible IRAM NM 247-3 750V PVC Cu 6 mm2 Rojo | CS418 |  | Prysmian | 0 |  | m | si | Cables BT,Flexible PVC
1016 | Cable flexible IRAM NM 247-3 750V PVC Cu 6 mm2 Verde Amarillo | CS136 |  | Cables Generales | 0 |  | m | si | Cables BT,Flexible PVC
1297 | Cable flexible IRAM NM 247-3 750V PVC Cu 6 mm2 Verde Amarillo | CS417 |  | Prysmian | 0 |  | m | si | Cables BT,Flexible PVC
990 | Cable flexible IRAM NM 247-3 750V PVC Cu 70 mm2 Celeste | CS110 |  | Cables Generales | 0 |  | m | si | Cables BT,Flexible PVC
1271 | Cable flexible IRAM NM 247-3 750V PVC Cu 70 mm2 Celeste | CS391 |  | Prysmian | 0 |  | m | si | Cables BT,Flexible PVC
989 | Cable flexible IRAM NM 247-3 750V PVC Cu 70 mm2 Marrón | CS109 |  | Cables Generales | 0 |  | m | si | Cables BT,Flexible PVC
1270 | Cable flexible IRAM NM 247-3 750V PVC Cu 70 mm2 Marrón | CS390 |  | Prysmian | 0 |  | m | si | Cables BT,Flexible PVC
988 | Cable flexible IRAM NM 247-3 750V PVC Cu 70 mm2 Negro | CS108 |  | Cables Generales | 0 |  | m | si | Cables BT,Flexible PVC
1269 | Cable flexible IRAM NM 247-3 750V PVC Cu 70 mm2 Negro | CS389 |  | Prysmian | 0 |  | m | si | Cables BT,Flexible PVC
987 | Cable flexible IRAM NM 247-3 750V PVC Cu 70 mm2 Rojo | CS107 |  | Cables Generales | 0 |  | m | si | Cables BT,Flexible PVC
1268 | Cable flexible IRAM NM 247-3 750V PVC Cu 70 mm2 Rojo | CS388 |  | Prysmian | 0 |  | m | si | Cables BT,Flexible PVC
986 | Cable flexible IRAM NM 247-3 750V PVC Cu 70 mm2 Verde Amarillo | CS106 |  | Cables Generales | 0 |  | m | si | Cables BT,Flexible PVC
1267 | Cable flexible IRAM NM 247-3 750V PVC Cu 70 mm2 Verde Amarillo | CS387 |  | Prysmian | 0 |  | m | si | Cables BT,Flexible PVC
985 | Cable flexible IRAM NM 247-3 750V PVC Cu 95 mm2 Celeste | CS105 |  | Cables Generales | 0 |  | m | si | Cables BT,Flexible PVC
1266 | Cable flexible IRAM NM 247-3 750V PVC Cu 95 mm2 Celeste | CS386 |  | Prysmian | 0 |  | m | si | Cables BT,Flexible PVC
984 | Cable flexible IRAM NM 247-3 750V PVC Cu 95 mm2 Marrón | CS104 |  | Cables Generales | 0 |  | m | si | Cables BT,Flexible PVC
1265 | Cable flexible IRAM NM 247-3 750V PVC Cu 95 mm2 Marrón | CS385 |  | Prysmian | 0 |  | m | si | Cables BT,Flexible PVC
983 | Cable flexible IRAM NM 247-3 750V PVC Cu 95 mm2 Negro | CS103 |  | Cables Generales | 0 |  | m | si | Cables BT,Flexible PVC
1264 | Cable flexible IRAM NM 247-3 750V PVC Cu 95 mm2 Negro | CS384 |  | Prysmian | 0 |  | m | si | Cables BT,Flexible PVC
982 | Cable flexible IRAM NM 247-3 750V PVC Cu 95 mm2 Rojo | CS102 |  | Cables Generales | 0 |  | m | si | Cables BT,Flexible PVC
1263 | Cable flexible IRAM NM 247-3 750V PVC Cu 95 mm2 Rojo | CS383 |  | Prysmian | 0 |  | m | si | Cables BT,Flexible PVC
981 | Cable flexible IRAM NM 247-3 750V PVC Cu 95 mm2 Verde Amarillo | CS101 |  | Cables Generales | 0 |  | m | si | Cables BT,Flexible PVC
1262 | Cable flexible IRAM NM 247-3 750V PVC Cu 95 mm2 Verde Amarillo | CS382 |  | Prysmian | 0 |  | m | si | Cables BT,Flexible PVC
1436 | Cable multipar blindado - 500 Volt - 80°C - VDE 0812 12x1 mm2 | EC 1210 |  | Marlew | 0 |  | m | si | Cables BT,Automatización
1437 | Cable multipar blindado - 500 Volt - 80°C - VDE 0812 19x1 mm2 | EC 1910 |  | Marlew | 0 |  | m | si | Cables BT,Automatización
1438 | Cable multipar blindado - 500 Volt - 80°C - VDE 0812 24x1 mm2 | EC 2410 |  | Marlew | 0 |  | m | si | Cables BT,Automatización
1431 | Cable multipar blindado - 500 Volt - 80°C - VDE 0812 2x1 mm2 | EC 0210 |  | Marlew | 0 |  | m | si | Cables BT,Automatización
1432 | Cable multipar blindado - 500 Volt - 80°C - VDE 0812 3x1 mm2 | EC 0310 |  | Marlew | 0 |  | m | si | Cables BT,Automatización
1433 | Cable multipar blindado - 500 Volt - 80°C - VDE 0812 4x1 mm2 | EC 0410 |  | Marlew | 0 |  | m | si | Cables BT,Automatización
1434 | Cable multipar blindado - 500 Volt - 80°C - VDE 0812 5x1 mm2 | EC 0510 |  | Marlew | 0 |  | m | si | Cables BT,Automatización
1435 | Cable multipar blindado - 500 Volt - 80°C - VDE 0812 7x1 mm2 | EC 0710 |  | Marlew | 0 |  | m | si | Cables BT,Automatización
914 | Cable subterráneo IRAM 2178 1,1kV PVC Cu 1x120 mm2 | CS34 |  | Cables Generales | 0 |  | m | si | Cables BT,Subterráneo PVC
1195 | Cable subterráneo IRAM 2178 1,1kV PVC Cu 1x120 mm2 | CS315 |  | Prysmian | 0 |  | m | si | Cables BT,Subterráneo PVC
913 | Cable subterráneo IRAM 2178 1,1kV PVC Cu 1x150 mm2 | CS33 |  | Cables Generales | 0 |  | m | si | Cables BT,Subterráneo PVC
1194 | Cable subterráneo IRAM 2178 1,1kV PVC Cu 1x150 mm2 | CS314 |  | Prysmian | 0 |  | m | si | Cables BT,Subterráneo PVC
912 | Cable subterráneo IRAM 2178 1,1kV PVC Cu 1x185 mm2 | CS32 |  | Cables Generales | 0 |  | m | si | Cables BT,Subterráneo PVC
1193 | Cable subterráneo IRAM 2178 1,1kV PVC Cu 1x185 mm2 | CS313 |  | Prysmian | 0 |  | m | si | Cables BT,Subterráneo PVC
911 | Cable subterráneo IRAM 2178 1,1kV PVC Cu 1x240 mm2 | CS31 |  | Cables Generales | 0 |  | m | si | Cables BT,Subterráneo PVC
1192 | Cable subterráneo IRAM 2178 1,1kV PVC Cu 1x240 mm2 | CS312 |  | Prysmian | 0 |  | m | si | Cables BT,Subterráneo PVC
919 | Cable subterráneo IRAM 2178 1,1kV PVC Cu 1x25 mm2 | CS39 |  | Cables Generales | 0 |  | m | si | Cables BT,Subterráneo PVC
1200 | Cable subterráneo IRAM 2178 1,1kV PVC Cu 1x25 mm2 | CS320 |  | Prysmian | 0 |  | m | si | Cables BT,Subterráneo PVC
918 | Cable subterráneo IRAM 2178 1,1kV PVC Cu 1x35 mm2 | CS38 |  | Cables Generales | 0 |  | m | si | Cables BT,Subterráneo PVC
1199 | Cable subterráneo IRAM 2178 1,1kV PVC Cu 1x35 mm2 | CS319 |  | Prysmian | 0 |  | m | si | Cables BT,Subterráneo PVC
917 | Cable subterráneo IRAM 2178 1,1kV PVC Cu 1x50 mm2 | CS37 |  | Cables Generales | 0 |  | m | si | Cables BT,Subterráneo PVC
1198 | Cable subterráneo IRAM 2178 1,1kV PVC Cu 1x50 mm2 | CS318 |  | Prysmian | 0 |  | m | si | Cables BT,Subterráneo PVC
916 | Cable subterráneo IRAM 2178 1,1kV PVC Cu 1x70 mm2 | CS36 |  | Cables Generales | 0 |  | m | si | Cables BT,Subterráneo PVC
1197 | Cable subterráneo IRAM 2178 1,1kV PVC Cu 1x70 mm2 | CS317 |  | Prysmian | 0 |  | m | si | Cables BT,Subterráneo PVC
915 | Cable subterráneo IRAM 2178 1,1kV PVC Cu 1x95 mm2 | CS35 |  | Cables Generales | 0 |  | m | si | Cables BT,Subterráneo PVC
1196 | Cable subterráneo IRAM 2178 1,1kV PVC Cu 1x95 mm2 | CS316 |  | Prysmian | 0 |  | m | si | Cables BT,Subterráneo PVC
942 | Cable subterráneo IRAM 2178 1,1kV PVC Cu 2x1,5 mm2 | CS62 |  | Cables Generales | 0 |  | m | si | Cables BT,Subterráneo PVC
1223 | Cable subterráneo IRAM 2178 1,1kV PVC Cu 2x1,5 mm2 | CS343 |  | Prysmian | 0 |  | m | si | Cables BT,Subterráneo PVC
941 | Cable subterráneo IRAM 2178 1,1kV PVC Cu 2x2,5 mm2 | CS61 |  | Cables Generales | 0 |  | m | si | Cables BT,Subterráneo PVC
1222 | Cable subterráneo IRAM 2178 1,1kV PVC Cu 2x2,5 mm2 | CS342 |  | Prysmian | 0 |  | m | si | Cables BT,Subterráneo PVC
940 | Cable subterráneo IRAM 2178 1,1kV PVC Cu 2x4 mm2 | CS60 |  | Cables Generales | 0 |  | m | si | Cables BT,Subterráneo PVC
1221 | Cable subterráneo IRAM 2178 1,1kV PVC Cu 2x4 mm2 | CS341 |  | Prysmian | 0 |  | m | si | Cables BT,Subterráneo PVC
939 | Cable subterráneo IRAM 2178 1,1kV PVC Cu 2x6 mm2 | CS59 |  | Cables Generales | 0 |  | m | si | Cables BT,Subterráneo PVC
1220 | Cable subterráneo IRAM 2178 1,1kV PVC Cu 2x6 mm2 | CS340 |  | Prysmian | 0 |  | m | si | Cables BT,Subterráneo PVC
938 | Cable subterráneo IRAM 2178 1,1kV PVC Cu 3x1,5 mm2 | CS58 |  | Cables Generales | 0 |  | m | si | Cables BT,Subterráneo PVC
1219 | Cable subterráneo IRAM 2178 1,1kV PVC Cu 3x1,5 mm2 | CS339 |  | Prysmian | 0 |  | m | si | Cables BT,Subterráneo PVC
924 | Cable subterráneo IRAM 2178 1,1kV PVC Cu 3x120+70 mm2 | CS44 |  | Cables Generales | 0 |  | m | si | Cables BT,Subterráneo PVC
1205 | Cable subterráneo IRAM 2178 1,1kV PVC Cu 3x120+70 mm2 | CS325 |  | Prysmian | 0 |  | m | si | Cables BT,Subterráneo PVC
923 | Cable subterráneo IRAM 2178 1,1kV PVC Cu 3x150+70 mm2 | CS43 |  | Cables Generales | 0 |  | m | si | Cables BT,Subterráneo PVC
1204 | Cable subterráneo IRAM 2178 1,1kV PVC Cu 3x150+70 mm2 | CS324 |  | Prysmian | 0 |  | m | si | Cables BT,Subterráneo PVC
922 | Cable subterráneo IRAM 2178 1,1kV PVC Cu 3x185+95 mm2 | CS42 |  | Cables Generales | 0 |  | m | si | Cables BT,Subterráneo PVC
1203 | Cable subterráneo IRAM 2178 1,1kV PVC Cu 3x185+95 mm2 | CS323 |  | Prysmian | 0 |  | m | si | Cables BT,Subterráneo PVC
937 | Cable subterráneo IRAM 2178 1,1kV PVC Cu 3x2,5 mm2 | CS57 |  | Cables Generales | 0 |  | m | si | Cables BT,Subterráneo PVC
1218 | Cable subterráneo IRAM 2178 1,1kV PVC Cu 3x2,5 mm2 | CS338 |  | Prysmian | 0 |  | m | si | Cables BT,Subterráneo PVC
921 | Cable subterráneo IRAM 2178 1,1kV PVC Cu 3x240+120 mm2 | CS41 |  | Cables Generales | 0 |  | m | si | Cables BT,Subterráneo PVC
1202 | Cable subterráneo IRAM 2178 1,1kV PVC Cu 3x240+120 mm2 | CS322 |  | Prysmian | 0 |  | m | si | Cables BT,Subterráneo PVC
929 | Cable subterráneo IRAM 2178 1,1kV PVC Cu 3x25+16 mm2 | CS49 |  | Cables Generales | 0 |  | m | si | Cables BT,Subterráneo PVC
1210 | Cable subterráneo IRAM 2178 1,1kV PVC Cu 3x25+16 mm2 | CS330 |  | Prysmian | 0 |  | m | si | Cables BT,Subterráneo PVC
920 | Cable subterráneo IRAM 2178 1,1kV PVC Cu 3x300+150 mm2 | CS40 |  | Cables Generales | 0 |  | m | si | Cables BT,Subterráneo PVC
1201 | Cable subterráneo IRAM 2178 1,1kV PVC Cu 3x300+150 mm2 | CS321 |  | Prysmian | 0 |  | m | si | Cables BT,Subterráneo PVC
928 | Cable subterráneo IRAM 2178 1,1kV PVC Cu 3x35+16 mm2 | CS48 |  | Cables Generales | 0 |  | m | si | Cables BT,Subterráneo PVC
1209 | Cable subterráneo IRAM 2178 1,1kV PVC Cu 3x35+16 mm2 | CS329 |  | Prysmian | 0 |  | m | si | Cables BT,Subterráneo PVC
936 | Cable subterráneo IRAM 2178 1,1kV PVC Cu 3x4 mm2 | CS56 |  | Cables Generales | 0 |  | m | si | Cables BT,Subterráneo PVC
1217 | Cable subterráneo IRAM 2178 1,1kV PVC Cu 3x4 mm2 | CS337 |  | Prysmian | 0 |  | m | si | Cables BT,Subterráneo PVC
927 | Cable subterráneo IRAM 2178 1,1kV PVC Cu 3x50+25 mm2 | CS47 |  | Cables Generales | 0 |  | m | si | Cables BT,Subterráneo PVC
1208 | Cable subterráneo IRAM 2178 1,1kV PVC Cu 3x50+25 mm2 | CS328 |  | Prysmian | 0 |  | m | si | Cables BT,Subterráneo PVC
935 | Cable subterráneo IRAM 2178 1,1kV PVC Cu 3x6 mm2 | CS55 |  | Cables Generales | 0 |  | m | si | Cables BT,Subterráneo PVC
1216 | Cable subterráneo IRAM 2178 1,1kV PVC Cu 3x6 mm2 | CS336 |  | Prysmian | 0 |  | m | si | Cables BT,Subterráneo PVC
926 | Cable subterráneo IRAM 2178 1,1kV PVC Cu 3x70+35 mm2 | CS46 |  | Cables Generales | 0 |  | m | si | Cables BT,Subterráneo PVC
1207 | Cable subterráneo IRAM 2178 1,1kV PVC Cu 3x70+35 mm2 | CS327 |  | Prysmian | 0 |  | m | si | Cables BT,Subterráneo PVC
925 | Cable subterráneo IRAM 2178 1,1kV PVC Cu 3x95+50 mm2 | CS45 |  | Cables Generales | 0 |  | m | si | Cables BT,Subterráneo PVC
1206 | Cable subterráneo IRAM 2178 1,1kV PVC Cu 3x95+50 mm2 | CS326 |  | Prysmian | 0 |  | m | si | Cables BT,Subterráneo PVC
931 | Cable subterráneo IRAM 2178 1,1kV PVC Cu 4x10 mm2 | CS51 |  | Cables Generales | 0 |  | m | si | Cables BT,Subterráneo PVC
1212 | Cable subterráneo IRAM 2178 1,1kV PVC Cu 4x10 mm2 | CS332 |  | Prysmian | 0 |  | m | si | Cables BT,Subterráneo PVC
930 | Cable subterráneo IRAM 2178 1,1kV PVC Cu 4x16 mm2 | CS50 |  | Cables Generales | 0 |  | m | si | Cables BT,Subterráneo PVC
1211 | Cable subterráneo IRAM 2178 1,1kV PVC Cu 4x16 mm2 | CS331 |  | Prysmian | 0 |  | m | si | Cables BT,Subterráneo PVC
934 | Cable subterráneo IRAM 2178 1,1kV PVC Cu 4x2,5 mm2 | CS54 |  | Cables Generales | 0 |  | m | si | Cables BT,Subterráneo PVC
1215 | Cable subterráneo IRAM 2178 1,1kV PVC Cu 4x2,5 mm2 | CS335 |  | Prysmian | 0 |  | m | si | Cables BT,Subterráneo PVC
933 | Cable subterráneo IRAM 2178 1,1kV PVC Cu 4x4 mm2 | CS53 |  | Cables Generales | 0 |  | m | si | Cables BT,Subterráneo PVC
1214 | Cable subterráneo IRAM 2178 1,1kV PVC Cu 4x4 mm2 | CS334 |  | Prysmian | 0 |  | m | si | Cables BT,Subterráneo PVC
932 | Cable subterráneo IRAM 2178 1,1kV PVC Cu 4x6 mm2 | CS52 |  | Cables Generales | 0 |  | m | si | Cables BT,Subterráneo PVC
1213 | Cable subterráneo IRAM 2178 1,1kV PVC Cu 4x6 mm2 | CS333 |  | Prysmian | 0 |  | m | si | Cables BT,Subterráneo PVC
888 | Cable subterráneo IRAM 2178 1,1kV XLPE Al 1x120 mm2 | CS08 |  | Cables Generales | 0 |  | m | si | Cables BT,Subterráneo XLPE
1169 | Cable subterráneo IRAM 2178 1,1kV XLPE Al 1x120 mm2 | CS289 |  | Prysmian | 0 |  | m | si | Cables BT,Subterráneo XLPE
887 | Cable subterráneo IRAM 2178 1,1kV XLPE Al 1x150 mm2 | CS07 |  | Cables Generales | 0 |  | m | si | Cables BT,Subterráneo XLPE
1168 | Cable subterráneo IRAM 2178 1,1kV XLPE Al 1x150 mm2 | CS288 |  | Prysmian | 0 |  | m | si | Cables BT,Subterráneo XLPE
886 | Cable subterráneo IRAM 2178 1,1kV XLPE Al 1x185 mm2 | CS06 |  | Cables Generales | 0 |  | m | si | Cables BT,Subterráneo XLPE
1167 | Cable subterráneo IRAM 2178 1,1kV XLPE Al 1x185 mm2 | CS287 |  | Prysmian | 0 |  | m | si | Cables BT,Subterráneo XLPE
885 | Cable subterráneo IRAM 2178 1,1kV XLPE Al 1x240 mm2 | CS05 |  | Cables Generales | 0 |  | m | si | Cables BT,Subterráneo XLPE
1166 | Cable subterráneo IRAM 2178 1,1kV XLPE Al 1x240 mm2 | CS286 |  | Prysmian | 0 |  | m | si | Cables BT,Subterráneo XLPE
891 | Cable subterráneo IRAM 2178 1,1kV XLPE Al 1x50 mm2 | CS11 |  | Cables Generales | 0 |  | m | si | Cables BT,Subterráneo XLPE
1172 | Cable subterráneo IRAM 2178 1,1kV XLPE Al 1x50 mm2 | CS292 |  | Prysmian | 0 |  | m | si | Cables BT,Subterráneo XLPE
890 | Cable subterráneo IRAM 2178 1,1kV XLPE Al 1x70 mm2 | CS10 |  | Cables Generales | 0 |  | m | si | Cables BT,Subterráneo XLPE
1171 | Cable subterráneo IRAM 2178 1,1kV XLPE Al 1x70 mm2 | CS291 |  | Prysmian | 0 |  | m | si | Cables BT,Subterráneo XLPE
889 | Cable subterráneo IRAM 2178 1,1kV XLPE Al 1x95 mm2 | CS09 |  | Cables Generales | 0 |  | m | si | Cables BT,Subterráneo XLPE
1170 | Cable subterráneo IRAM 2178 1,1kV XLPE Al 1x95 mm2 | CS290 |  | Prysmian | 0 |  | m | si | Cables BT,Subterráneo XLPE
896 | Cable subterráneo IRAM 2178 1,1kV XLPE Al 3x120+70 mm2 | CS16 |  | Cables Generales | 0 |  | m | si | Cables BT,Subterráneo XLPE
1177 | Cable subterráneo IRAM 2178 1,1kV XLPE Al 3x120+70 mm2 | CS297 |  | Prysmian | 0 |  | m | si | Cables BT,Subterráneo XLPE
895 | Cable subterráneo IRAM 2178 1,1kV XLPE Al 3x150+70 mm2 | CS15 |  | Cables Generales | 0 |  | m | si | Cables BT,Subterráneo XLPE
1176 | Cable subterráneo IRAM 2178 1,1kV XLPE Al 3x150+70 mm2 | CS296 |  | Prysmian | 0 |  | m | si | Cables BT,Subterráneo XLPE
894 | Cable subterráneo IRAM 2178 1,1kV XLPE Al 3x185+95 mm2 | CS14 |  | Cables Generales | 0 |  | m | si | Cables BT,Subterráneo XLPE
1175 | Cable subterráneo IRAM 2178 1,1kV XLPE Al 3x185+95 mm2 | CS295 |  | Prysmian | 0 |  | m | si | Cables BT,Subterráneo XLPE
893 | Cable subterráneo IRAM 2178 1,1kV XLPE Al 3x240+120 mm2 | CS13 |  | Cables Generales | 0 |  | m | si | Cables BT,Subterráneo XLPE
1174 | Cable subterráneo IRAM 2178 1,1kV XLPE Al 3x240+120 mm2 | CS294 |  | Prysmian | 0 |  | m | si | Cables BT,Subterráneo XLPE
901 | Cable subterráneo IRAM 2178 1,1kV XLPE Al 3x25+16 mm2 | CS21 |  | Cables Generales | 0 |  | m | si | Cables BT,Subterráneo XLPE
1182 | Cable subterráneo IRAM 2178 1,1kV XLPE Al 3x25+16 mm2 | CS302 |  | Prysmian | 0 |  | m | si | Cables BT,Subterráneo XLPE
892 | Cable subterráneo IRAM 2178 1,1kV XLPE Al 3x300+150 mm2 | CS12 |  | Cables Generales | 0 |  | m | si | Cables BT,Subterráneo XLPE
1173 | Cable subterráneo IRAM 2178 1,1kV XLPE Al 3x300+150 mm2 | CS293 |  | Prysmian | 0 |  | m | si | Cables BT,Subterráneo XLPE
900 | Cable subterráneo IRAM 2178 1,1kV XLPE Al 3x35+16 mm2 | CS20 |  | Cables Generales | 0 |  | m | si | Cables BT,Subterráneo XLPE
1181 | Cable subterráneo IRAM 2178 1,1kV XLPE Al 3x35+16 mm2 | CS301 |  | Prysmian | 0 |  | m | si | Cables BT,Subterráneo XLPE
899 | Cable subterráneo IRAM 2178 1,1kV XLPE Al 3x50+25 mm2 | CS19 |  | Cables Generales | 0 |  | m | si | Cables BT,Subterráneo XLPE
1180 | Cable subterráneo IRAM 2178 1,1kV XLPE Al 3x50+25 mm2 | CS300 |  | Prysmian | 0 |  | m | si | Cables BT,Subterráneo XLPE
898 | Cable subterráneo IRAM 2178 1,1kV XLPE Al 3x70+35 mm2 | CS18 |  | Cables Generales | 0 |  | m | si | Cables BT,Subterráneo XLPE
1179 | Cable subterráneo IRAM 2178 1,1kV XLPE Al 3x70+35 mm2 | CS299 |  | Prysmian | 0 |  | m | si | Cables BT,Subterráneo XLPE
897 | Cable subterráneo IRAM 2178 1,1kV XLPE Al 3x95+50 mm2 | CS17 |  | Cables Generales | 0 |  | m | si | Cables BT,Subterráneo XLPE
1178 | Cable subterráneo IRAM 2178 1,1kV XLPE Al 3x95+50 mm2 | CS298 |  | Prysmian | 0 |  | m | si | Cables BT,Subterráneo XLPE
906 | Cable subterráneo IRAM 2178 1,1kV XLPE Cu 1x120 mm2 | CS26 |  | Cables Generales | 0 |  | m | si | Cables BT,Subterráneo XLPE
1187 | Cable subterráneo IRAM 2178 1,1kV XLPE Cu 1x120 mm2 | CS307 |  | Prysmian | 0 |  | m | si | Cables BT,Subterráneo XLPE
905 | Cable subterráneo IRAM 2178 1,1kV XLPE Cu 1x150 mm2 | CS25 |  | Cables Generales | 0 |  | m | si | Cables BT,Subterráneo XLPE
1186 | Cable subterráneo IRAM 2178 1,1kV XLPE Cu 1x150 mm2 | CS306 |  | Prysmian | 0 |  | m | si | Cables BT,Subterráneo XLPE
904 | Cable subterráneo IRAM 2178 1,1kV XLPE Cu 1x185 mm2 | CS24 |  | Cables Generales | 0 |  | m | si | Cables BT,Subterráneo XLPE
1185 | Cable subterráneo IRAM 2178 1,1kV XLPE Cu 1x185 mm2 | CS305 |  | Prysmian | 0 |  | m | si | Cables BT,Subterráneo XLPE
903 | Cable subterráneo IRAM 2178 1,1kV XLPE Cu 1x240 mm2 | CS23 |  | Cables Generales | 0 |  | m | si | Cables BT,Subterráneo XLPE
1184 | Cable subterráneo IRAM 2178 1,1kV XLPE Cu 1x240 mm2 | CS304 |  | Prysmian | 0 |  | m | si | Cables BT,Subterráneo XLPE
909 | Cable subterráneo IRAM 2178 1,1kV XLPE Cu 1x50 mm2 | CS29 |  | Cables Generales | 0 |  | m | si | Cables BT,Subterráneo XLPE
1190 | Cable subterráneo IRAM 2178 1,1kV XLPE Cu 1x50 mm2 | CS310 |  | Prysmian | 0 |  | m | si | Cables BT,Subterráneo XLPE
908 | Cable subterráneo IRAM 2178 1,1kV XLPE Cu 1x70 mm2 | CS28 |  | Cables Generales | 0 |  | m | si | Cables BT,Subterráneo XLPE
1189 | Cable subterráneo IRAM 2178 1,1kV XLPE Cu 1x70 mm2 | CS309 |  | Prysmian | 0 |  | m | si | Cables BT,Subterráneo XLPE
907 | Cable subterráneo IRAM 2178 1,1kV XLPE Cu 1x95 mm2 | CS27 |  | Cables Generales | 0 |  | m | si | Cables BT,Subterráneo XLPE
1188 | Cable subterráneo IRAM 2178 1,1kV XLPE Cu 1x95 mm2 | CS308 |  | Prysmian | 0 |  | m | si | Cables BT,Subterráneo XLPE
947 | Cable subterráneo IRAM 62266 1kV LSOH Cu 1x120 mm2 | CS67 |  | Cables Generales | 0 |  | m | si | Cables BT,Subterráneo Libre de Halogenos
1228 | Cable subterráneo IRAM 62266 1kV LSOH Cu 1x120 mm2 | CS348 |  | Prysmian | 0 |  | m | si | Cables BT,Subterráneo Libre de Halogenos
946 | Cable subterráneo IRAM 62266 1kV LSOH Cu 1x150 mm2 | CS66 |  | Cables Generales | 0 |  | m | si | Cables BT,Subterráneo Libre de Halogenos
1227 | Cable subterráneo IRAM 62266 1kV LSOH Cu 1x150 mm2 | CS347 |  | Prysmian | 0 |  | m | si | Cables BT,Subterráneo Libre de Halogenos
945 | Cable subterráneo IRAM 62266 1kV LSOH Cu 1x185 mm2 | CS65 |  | Cables Generales | 0 |  | m | si | Cables BT,Subterráneo Libre de Halogenos
1226 | Cable subterráneo IRAM 62266 1kV LSOH Cu 1x185 mm2 | CS346 |  | Prysmian | 0 |  | m | si | Cables BT,Subterráneo Libre de Halogenos
944 | Cable subterráneo IRAM 62266 1kV LSOH Cu 1x240 mm2 | CS64 |  | Cables Generales | 0 |  | m | si | Cables BT,Subterráneo Libre de Halogenos
1225 | Cable subterráneo IRAM 62266 1kV LSOH Cu 1x240 mm2 | CS345 |  | Prysmian | 0 |  | m | si | Cables BT,Subterráneo Libre de Halogenos
952 | Cable subterráneo IRAM 62266 1kV LSOH Cu 1x25 mm2 | CS72 |  | Cables Generales | 0 |  | m | si | Cables BT,Subterráneo Libre de Halogenos
1233 | Cable subterráneo IRAM 62266 1kV LSOH Cu 1x25 mm2 | CS353 |  | Prysmian | 0 |  | m | si | Cables BT,Subterráneo Libre de Halogenos
951 | Cable subterráneo IRAM 62266 1kV LSOH Cu 1x35 mm2 | CS71 |  | Cables Generales | 0 |  | m | si | Cables BT,Subterráneo Libre de Halogenos
1232 | Cable subterráneo IRAM 62266 1kV LSOH Cu 1x35 mm2 | CS352 |  | Prysmian | 0 |  | m | si | Cables BT,Subterráneo Libre de Halogenos
950 | Cable subterráneo IRAM 62266 1kV LSOH Cu 1x50 mm2 | CS70 |  | Cables Generales | 0 |  | m | si | Cables BT,Subterráneo Libre de Halogenos
1231 | Cable subterráneo IRAM 62266 1kV LSOH Cu 1x50 mm2 | CS351 |  | Prysmian | 0 |  | m | si | Cables BT,Subterráneo Libre de Halogenos
949 | Cable subterráneo IRAM 62266 1kV LSOH Cu 1x70 mm2 | CS69 |  | Cables Generales | 0 |  | m | si | Cables BT,Subterráneo Libre de Halogenos
1230 | Cable subterráneo IRAM 62266 1kV LSOH Cu 1x70 mm2 | CS350 |  | Prysmian | 0 |  | m | si | Cables BT,Subterráneo Libre de Halogenos
948 | Cable subterráneo IRAM 62266 1kV LSOH Cu 1x95 mm2 | CS68 |  | Cables Generales | 0 |  | m | si | Cables BT,Subterráneo Libre de Halogenos
1229 | Cable subterráneo IRAM 62266 1kV LSOH Cu 1x95 mm2 | CS349 |  | Prysmian | 0 |  | m | si | Cables BT,Subterráneo Libre de Halogenos
975 | Cable subterráneo IRAM 62266 1kV LSOH Cu 2x1,5 mm2 | CS95 |  | Cables Generales | 0 |  | m | si | Cables BT,Subterráneo Libre de Halogenos
1256 | Cable subterráneo IRAM 62266 1kV LSOH Cu 2x1,5 mm2 | CS376 |  | Prysmian | 0 |  | m | si | Cables BT,Subterráneo Libre de Halogenos
974 | Cable subterráneo IRAM 62266 1kV LSOH Cu 2x2,5 mm2 | CS94 |  | Cables Generales | 0 |  | m | si | Cables BT,Subterráneo Libre de Halogenos
1255 | Cable subterráneo IRAM 62266 1kV LSOH Cu 2x2,5 mm2 | CS375 |  | Prysmian | 0 |  | m | si | Cables BT,Subterráneo Libre de Halogenos
973 | Cable subterráneo IRAM 62266 1kV LSOH Cu 2x4 mm2 | CS93 |  | Cables Generales | 0 |  | m | si | Cables BT,Subterráneo Libre de Halogenos
1254 | Cable subterráneo IRAM 62266 1kV LSOH Cu 2x4 mm2 | CS374 |  | Prysmian | 0 |  | m | si | Cables BT,Subterráneo Libre de Halogenos
972 | Cable subterráneo IRAM 62266 1kV LSOH Cu 2x6 mm2 | CS92 |  | Cables Generales | 0 |  | m | si | Cables BT,Subterráneo Libre de Halogenos
1253 | Cable subterráneo IRAM 62266 1kV LSOH Cu 2x6 mm2 | CS373 |  | Prysmian | 0 |  | m | si | Cables BT,Subterráneo Libre de Halogenos
971 | Cable subterráneo IRAM 62266 1kV LSOH Cu 3x1,5 mm2 | CS91 |  | Cables Generales | 0 |  | m | si | Cables BT,Subterráneo Libre de Halogenos
1252 | Cable subterráneo IRAM 62266 1kV LSOH Cu 3x1,5 mm2 | CS372 |  | Prysmian | 0 |  | m | si | Cables BT,Subterráneo Libre de Halogenos
957 | Cable subterráneo IRAM 62266 1kV LSOH Cu 3x120+70 mm2 | CS77 |  | Cables Generales | 0 |  | m | si | Cables BT,Subterráneo Libre de Halogenos
1238 | Cable subterráneo IRAM 62266 1kV LSOH Cu 3x120+70 mm2 | CS358 |  | Prysmian | 0 |  | m | si | Cables BT,Subterráneo Libre de Halogenos
956 | Cable subterráneo IRAM 62266 1kV LSOH Cu 3x150+70 mm2 | CS76 |  | Cables Generales | 0 |  | m | si | Cables BT,Subterráneo Libre de Halogenos
1237 | Cable subterráneo IRAM 62266 1kV LSOH Cu 3x150+70 mm2 | CS357 |  | Prysmian | 0 |  | m | si | Cables BT,Subterráneo Libre de Halogenos
955 | Cable subterráneo IRAM 62266 1kV LSOH Cu 3x185+95 mm2 | CS75 |  | Cables Generales | 0 |  | m | si | Cables BT,Subterráneo Libre de Halogenos
1236 | Cable subterráneo IRAM 62266 1kV LSOH Cu 3x185+95 mm2 | CS356 |  | Prysmian | 0 |  | m | si | Cables BT,Subterráneo Libre de Halogenos
970 | Cable subterráneo IRAM 62266 1kV LSOH Cu 3x2,5 mm2 | CS90 |  | Cables Generales | 0 |  | m | si | Cables BT,Subterráneo Libre de Halogenos
1251 | Cable subterráneo IRAM 62266 1kV LSOH Cu 3x2,5 mm2 | CS371 |  | Prysmian | 0 |  | m | si | Cables BT,Subterráneo Libre de Halogenos
954 | Cable subterráneo IRAM 62266 1kV LSOH Cu 3x240+120 mm2 | CS74 |  | Cables Generales | 0 |  | m | si | Cables BT,Subterráneo Libre de Halogenos
1235 | Cable subterráneo IRAM 62266 1kV LSOH Cu 3x240+120 mm2 | CS355 |  | Prysmian | 0 |  | m | si | Cables BT,Subterráneo Libre de Halogenos
962 | Cable subterráneo IRAM 62266 1kV LSOH Cu 3x25+16 mm2 | CS82 |  | Cables Generales | 0 |  | m | si | Cables BT,Subterráneo Libre de Halogenos
1243 | Cable subterráneo IRAM 62266 1kV LSOH Cu 3x25+16 mm2 | CS363 |  | Prysmian | 0 |  | m | si | Cables BT,Subterráneo Libre de Halogenos
953 | Cable subterráneo IRAM 62266 1kV LSOH Cu 3x300+150 mm2 | CS73 |  | Cables Generales | 0 |  | m | si | Cables BT,Subterráneo Libre de Halogenos
1234 | Cable subterráneo IRAM 62266 1kV LSOH Cu 3x300+150 mm2 | CS354 |  | Prysmian | 0 |  | m | si | Cables BT,Subterráneo Libre de Halogenos
961 | Cable subterráneo IRAM 62266 1kV LSOH Cu 3x35+16 mm2 | CS81 |  | Cables Generales | 0 |  | m | si | Cables BT,Subterráneo Libre de Halogenos
1242 | Cable subterráneo IRAM 62266 1kV LSOH Cu 3x35+16 mm2 | CS362 |  | Prysmian | 0 |  | m | si | Cables BT,Subterráneo Libre de Halogenos
969 | Cable subterráneo IRAM 62266 1kV LSOH Cu 3x4 mm2 | CS89 |  | Cables Generales | 0 |  | m | si | Cables BT,Subterráneo Libre de Halogenos
1250 | Cable subterráneo IRAM 62266 1kV LSOH Cu 3x4 mm2 | CS370 |  | Prysmian | 0 |  | m | si | Cables BT,Subterráneo Libre de Halogenos
960 | Cable subterráneo IRAM 62266 1kV LSOH Cu 3x50+25 mm2 | CS80 |  | Cables Generales | 0 |  | m | si | Cables BT,Subterráneo Libre de Halogenos
1241 | Cable subterráneo IRAM 62266 1kV LSOH Cu 3x50+25 mm2 | CS361 |  | Prysmian | 0 |  | m | si | Cables BT,Subterráneo Libre de Halogenos
968 | Cable subterráneo IRAM 62266 1kV LSOH Cu 3x6 mm2 | CS88 |  | Cables Generales | 0 |  | m | si | Cables BT,Subterráneo Libre de Halogenos
1249 | Cable subterráneo IRAM 62266 1kV LSOH Cu 3x6 mm2 | CS369 |  | Prysmian | 0 |  | m | si | Cables BT,Subterráneo Libre de Halogenos
959 | Cable subterráneo IRAM 62266 1kV LSOH Cu 3x70+35 mm2 | CS79 |  | Cables Generales | 0 |  | m | si | Cables BT,Subterráneo Libre de Halogenos
1240 | Cable subterráneo IRAM 62266 1kV LSOH Cu 3x70+35 mm2 | CS360 |  | Prysmian | 0 |  | m | si | Cables BT,Subterráneo Libre de Halogenos
958 | Cable subterráneo IRAM 62266 1kV LSOH Cu 3x95+50 mm2 | CS78 |  | Cables Generales | 0 |  | m | si | Cables BT,Subterráneo Libre de Halogenos
1239 | Cable subterráneo IRAM 62266 1kV LSOH Cu 3x95+50 mm2 | CS359 |  | Prysmian | 0 |  | m | si | Cables BT,Subterráneo Libre de Halogenos
964 | Cable subterráneo IRAM 62266 1kV LSOH Cu 4x10 mm2 | CS84 |  | Cables Generales | 0 |  | m | si | Cables BT,Subterráneo Libre de Halogenos
1245 | Cable subterráneo IRAM 62266 1kV LSOH Cu 4x10 mm2 | CS365 |  | Prysmian | 0 |  | m | si | Cables BT,Subterráneo Libre de Halogenos
963 | Cable subterráneo IRAM 62266 1kV LSOH Cu 4x16 mm2 | CS83 |  | Cables Generales | 0 |  | m | si | Cables BT,Subterráneo Libre de Halogenos
1244 | Cable subterráneo IRAM 62266 1kV LSOH Cu 4x16 mm2 | CS364 |  | Prysmian | 0 |  | m | si | Cables BT,Subterráneo Libre de Halogenos
967 | Cable subterráneo IRAM 62266 1kV LSOH Cu 4x2,5 mm2 | CS87 |  | Cables Generales | 0 |  | m | si | Cables BT,Subterráneo Libre de Halogenos
1248 | Cable subterráneo IRAM 62266 1kV LSOH Cu 4x2,5 mm2 | CS368 |  | Prysmian | 0 |  | m | si | Cables BT,Subterráneo Libre de Halogenos
966 | Cable subterráneo IRAM 62266 1kV LSOH Cu 4x4 mm2 | CS86 |  | Cables Generales | 0 |  | m | si | Cables BT,Subterráneo Libre de Halogenos
1247 | Cable subterráneo IRAM 62266 1kV LSOH Cu 4x4 mm2 | CS367 |  | Prysmian | 0 |  | m | si | Cables BT,Subterráneo Libre de Halogenos
965 | Cable subterráneo IRAM 62266 1kV LSOH Cu 4x6 mm2 | CS85 |  | Cables Generales | 0 |  | m | si | Cables BT,Subterráneo Libre de Halogenos
1246 | Cable subterráneo IRAM 62266 1kV LSOH Cu 4x6 mm2 | CS366 |  | Prysmian | 0 |  | m | si | Cables BT,Subterráneo Libre de Halogenos
910 | Cable subterráneo IRAM 2178 1,1kV PVC Cu 1x300 mm2 | CS30 |  | Cables Generales | 0 |  | m | si | Cables BT,Subterráneo PVC
1191 | Cable subterráneo IRAM 2178 1,1kV PVC Cu 1x300 mm2 | CS311 |  | Prysmian | 0 |  | m | si | Cables BT,Subterráneo PVC
884 | Cable subterráneo IRAM 2178 1,1kV XLPE Al 1x300 mm2 | CS04 |  | Cables Generales | 0 |  | m | si | Cables BT,Subterráneo XLPE
1165 | Cable subterráneo IRAM 2178 1,1kV XLPE Al 1x300 mm2 | CS285 |  | Prysmian | 0 |  | m | si | Cables BT,Subterráneo XLPE
902 | Cable subterráneo IRAM 2178 1,1kV XLPE Cu 1x300 mm2 | CS22 |  | Cables Generales | 0 |  | m | si | Cables BT,Subterráneo XLPE
1183 | Cable subterráneo IRAM 2178 1,1kV XLPE Cu 1x300 mm2 | CS303 |  | Prysmian | 0 |  | m | si | Cables BT,Subterráneo XLPE
943 | Cable subterráneo IRAM 62266 1kV LSOH Cu 1x300 mm2 | CS63 |  | Cables Generales | 0 |  | m | si | Cables BT,Subterráneo Libre de Halogenos
1224 | Cable subterráneo IRAM 62266 1kV LSOH Cu 1x300 mm2 | CS344 |  | Prysmian | 0 |  | m | si | Cables BT,Subterráneo Libre de Halogenos
882 | Cable subterráneo IRAM2178 13,2kV XLPE CAT I de Al 1x185 mm2 pantalla Cu 25 mm2 Color Rojo | CS02 |  | Cables Generales | 0 |  | m | si | Cables MT,Subterráneo
1163 | Cable subterráneo IRAM2178 13,2kV XLPE CAT I de Al 1x185 mm2 pantalla Cu 25 mm2 Color Rojo | CS283 |  | Prysmian | 0 |  | m | si | Cables MT,Subterráneo
883 | Cable subterráneo IRAM2178 13,2kV XLPE CAT I de Al 1x300 mm2 pantalla Cu 25 mm2 Color Rojo | CS03 |  | Cables Generales | 0 |  | m | si | Cables MT,Subterráneo
1164 | Cable subterráneo IRAM2178 13,2kV XLPE CAT I de Al 1x300 mm2 pantalla Cu 25 mm2 Color Rojo | CS284 |  | Prysmian | 0 |  | m | si | Cables MT,Subterráneo
881 | Cable subterráneo IRAM2178 13,2kV XLPE CAT I de Cu 1x50 mm2 pantalla Cu 16 mm2 Color Rojo | CS01 |  | Cables Generales | 0 |  | m | si | Cables MT,Subterráneo
1162 | Cable subterráneo IRAM2178 13,2kV XLPE CAT I de Cu 1x50 mm2 pantalla Cu 16 mm2 Color Rojo | CS282 |  | Prysmian | 0 |  | m | si | Cables MT,Subterráneo
1409 | Cable subterráneo mallado - PVC/PVC - 0,6/1KV - 70°C - IRAM 2178 - IEC 60502-1 Cu 3x1,5 mm2 | BW 0315 |  | Marlew | 0 |  | m | si | Cables BT,Variadores PVC
1413 | Cable subterráneo mallado - PVC/PVC - 0,6/1KV - 70°C - IRAM 2178 - IEC 60502-1 Cu 3x10 mm2 | BW 3100 |  | Marlew | 0 |  | m | si | Cables BT,Variadores PVC
1414 | Cable subterráneo mallado - PVC/PVC - 0,6/1KV - 70°C - IRAM 2178 - IEC 60502-1 Cu 3x16 mm2 | BW 3160 |  | Marlew | 0 |  | m | si | Cables BT,Variadores PVC
1410 | Cable subterráneo mallado - PVC/PVC - 0,6/1KV - 70°C - IRAM 2178 - IEC 60502-1 Cu 3x2,5 mm2 | BW 0325 |  | Marlew | 0 |  | m | si | Cables BT,Variadores PVC
1415 | Cable subterráneo mallado - PVC/PVC - 0,6/1KV - 70°C - IRAM 2178 - IEC 60502-1 Cu 3x25 mm2 | BW 3250 |  | Marlew | 0 |  | m | si | Cables BT,Variadores PVC
1416 | Cable subterráneo mallado - PVC/PVC - 0,6/1KV - 70°C - IRAM 2178 - IEC 60502-1 Cu 3x35 mm2 | BW 3350 |  | Marlew | 0 |  | m | si | Cables BT,Variadores PVC
1411 | Cable subterráneo mallado - PVC/PVC - 0,6/1KV - 70°C - IRAM 2178 - IEC 60502-1 Cu 3x4 mm2 | BW 0340 |  | Marlew | 0 |  | m | si | Cables BT,Variadores PVC
1417 | Cable subterráneo mallado - PVC/PVC - 0,6/1KV - 70°C - IRAM 2178 - IEC 60502-1 Cu 3x50 mm2 | BW 3500 |  | Marlew | 0 |  | m | si | Cables BT,Variadores PVC
1412 | Cable subterráneo mallado - PVC/PVC - 0,6/1KV - 70°C - IRAM 2178 - IEC 60502-1 Cu 3x6 mm2 | BW 0360 |  | Marlew | 0 |  | m | si | Cables BT,Variadores PVC
1418 | Cable subterráneo mallado - PVC/PVC - 0,6/1KV - 70°C - IRAM 2178 - IEC 60502-1 Cu 3x70 mm2 | BW 3700 |  | Marlew | 0 |  | m | si | Cables BT,Variadores PVC
1419 | Cable subterráneo mallado - PVC/PVC - 0,6/1KV - 70°C - IRAM 2178 - IEC 60502-1 Cu 3x95 mm2 | BW 3950 |  | Marlew | 0 |  | m | si | Cables BT,Variadores PVC
1420 | Cable subterráneo mallado - XLPE/PVC0,6/1kV - 90ºC - IEC 60502-1 - IRAM 2178 Cu 3x1,5 mm2 | BX 0315 |  | Marlew | 0 |  | m | si | Cables BT,Variadores XLPE
1424 | Cable subterráneo mallado - XLPE/PVC0,6/1kV - 90ºC - IEC 60502-1 - IRAM 2178 Cu 3x10 mm2 | BX 3100 |  | Marlew | 0 |  | m | si | Cables BT,Variadores XLPE
1425 | Cable subterráneo mallado - XLPE/PVC0,6/1kV - 90ºC - IEC 60502-1 - IRAM 2178 Cu 3x16 mm2 | BX 3160 |  | Marlew | 0 |  | m | si | Cables BT,Variadores XLPE
1421 | Cable subterráneo mallado - XLPE/PVC0,6/1kV - 90ºC - IEC 60502-1 - IRAM 2178 Cu 3x2,5 mm2 | BX 0325 |  | Marlew | 0 |  | m | si | Cables BT,Variadores XLPE
1426 | Cable subterráneo mallado - XLPE/PVC0,6/1kV - 90ºC - IEC 60502-1 - IRAM 2178 Cu 3x25 mm2 | BX 3250 |  | Marlew | 0 |  | m | si | Cables BT,Variadores XLPE
1427 | Cable subterráneo mallado - XLPE/PVC0,6/1kV - 90ºC - IEC 60502-1 - IRAM 2178 Cu 3x35 mm2 | BX 3350 |  | Marlew | 0 |  | m | si | Cables BT,Variadores XLPE
1422 | Cable subterráneo mallado - XLPE/PVC0,6/1kV - 90ºC - IEC 60502-1 - IRAM 2178 Cu 3x4 mm2 | BX 0340 |  | Marlew | 0 |  | m | si | Cables BT,Variadores XLPE
1428 | Cable subterráneo mallado - XLPE/PVC0,6/1kV - 90ºC - IEC 60502-1 - IRAM 2178 Cu 3x50 mm2 | BX 3500 |  | Marlew | 0 |  | m | si | Cables BT,Variadores XLPE
1423 | Cable subterráneo mallado - XLPE/PVC0,6/1kV - 90ºC - IEC 60502-1 - IRAM 2178 Cu 3x6 mm2 | BX 0360 |  | Marlew | 0 |  | m | si | Cables BT,Variadores XLPE
1429 | Cable subterráneo mallado - XLPE/PVC0,6/1kV - 90ºC - IEC 60502-1 - IRAM 2178 Cu 3x70 mm2 | BX 3700 |  | Marlew | 0 |  | m | si | Cables BT,Variadores XLPE
1430 | Cable subterráneo mallado - XLPE/PVC0,6/1kV - 90ºC - IEC 60502-1 - IRAM 2178 Cu 3x95 mm2 | BX 3950 |  | Marlew | 0 |  | m | si | Cables BT,Variadores XLPE
1128 | Cable TPR IRAM NM 247-5 300/500V Cu 2x1 mm2 | CS248 |  | Cables Generales | 0 |  | m | si | Cables BT,TPR
1129 | Cable TPR IRAM NM 247-5 300/500V Cu 2x1,5 mm2 | CS249 |  | Cables Generales | 0 |  | m | si | Cables BT,TPR
1133 | Cable TPR IRAM NM 247-5 300/500V Cu 2x10 mm2 | CS253 |  | Cables Generales | 0 |  | m | si | Cables BT,TPR
1130 | Cable TPR IRAM NM 247-5 300/500V Cu 2x2,5 mm2 | CS250 |  | Cables Generales | 0 |  | m | si | Cables BT,TPR
1131 | Cable TPR IRAM NM 247-5 300/500V Cu 2x4 mm2 | CS251 |  | Cables Generales | 0 |  | m | si | Cables BT,TPR
1132 | Cable TPR IRAM NM 247-5 300/500V Cu 2x6 mm2 | CS252 |  | Cables Generales | 0 |  | m | si | Cables BT,TPR
1134 | Cable TPR IRAM NM 247-5 300/500V Cu 3x1 mm2 | CS254 |  | Cables Generales | 0 |  | m | si | Cables BT,TPR
1135 | Cable TPR IRAM NM 247-5 300/500V Cu 3x1,5 mm2 | CS255 |  | Cables Generales | 0 |  | m | si | Cables BT,TPR
1139 | Cable TPR IRAM NM 247-5 300/500V Cu 3x10 mm2 | CS259 |  | Cables Generales | 0 |  | m | si | Cables BT,TPR
1136 | Cable TPR IRAM NM 247-5 300/500V Cu 3x2,5 mm2 | CS256 |  | Cables Generales | 0 |  | m | si | Cables BT,TPR
1137 | Cable TPR IRAM NM 247-5 300/500V Cu 3x4 mm2 | CS257 |  | Cables Generales | 0 |  | m | si | Cables BT,TPR
1138 | Cable TPR IRAM NM 247-5 300/500V Cu 3x6 mm2 | CS258 |  | Cables Generales | 0 |  | m | si | Cables BT,TPR
1140 | Cable TPR IRAM NM 247-5 300/500V Cu 4x1 mm2 | CS260 |  | Cables Generales | 0 |  | m | si | Cables BT,TPR
1141 | Cable TPR IRAM NM 247-5 300/500V Cu 4x1,5 mm2 | CS261 |  | Cables Generales | 0 |  | m | si | Cables BT,TPR
1145 | Cable TPR IRAM NM 247-5 300/500V Cu 4x10 mm2 | CS265 |  | Cables Generales | 0 |  | m | si | Cables BT,TPR
1142 | Cable TPR IRAM NM 247-5 300/500V Cu 4x2,5 mm2 | CS262 |  | Cables Generales | 0 |  | m | si | Cables BT,TPR
1143 | Cable TPR IRAM NM 247-5 300/500V Cu 4x4 mm2 | CS263 |  | Cables Generales | 0 |  | m | si | Cables BT,TPR
1144 | Cable TPR IRAM NM 247-5 300/500V Cu 4x6 mm2 | CS264 |  | Cables Generales | 0 |  | m | si | Cables BT,TPR
1146 | Cable TPR IRAM NM 247-5 300/500V Cu 5x1 mm2 | CS266 |  | Cables Generales | 0 |  | m | si | Cables BT,TPR
1147 | Cable TPR IRAM NM 247-5 300/500V Cu 5x1,5 mm2 | CS267 |  | Cables Generales | 0 |  | m | si | Cables BT,TPR
1151 | Cable TPR IRAM NM 247-5 300/500V Cu 5x10 mm2 | CS271 |  | Cables Generales | 0 |  | m | si | Cables BT,TPR
1148 | Cable TPR IRAM NM 247-5 300/500V Cu 5x2,5 mm2 | CS268 |  | Cables Generales | 0 |  | m | si | Cables BT,TPR
1149 | Cable TPR IRAM NM 247-5 300/500V Cu 5x4 mm2 | CS269 |  | Cables Generales | 0 |  | m | si | Cables BT,TPR
1150 | Cable TPR IRAM NM 247-5 300/500V Cu 5x6 mm2 | CS270 |  | Cables Generales | 0 |  | m | si | Cables BT,TPR
879 | Caja porta bastidor sin tapa rosca gas 3/4" | CE 034 ST |  | Micro Control | 0 |  | Un. | si | Cañerías,Daisa
822 | Caño rígido galvanizado KSR 1 1/2" (p.1.25) x 3m | KSRV 112 L |  | Micro Control | 0 |  | Un. | si | Cañerías,Daisa
823 | Caño rígido galvanizado KSR 1 1/2" (p.1.60) x 3m | KSR 112 L |  | Micro Control | 0 |  | Un. | si | Cañerías,Daisa
820 | Caño rígido galvanizado KSR 1 1/4" (p.0.90) x 3m | KSRV 110 L |  | Micro Control | 0 |  | Un. | si | Cañerías,Daisa
821 | Caño rígido galvanizado KSR 1 1/4" (p.1.25) x 3m | KSR 110 L |  | Micro Control | 0 |  | Un. | si | Cañerías,Daisa
818 | Caño rígido galvanizado KSR 1" (p.0.90) x 3m | KSRV 100 L |  | Micro Control | 0 |  | Un. | si | Cañerías,Daisa
819 | Caño rígido galvanizado KSR 1" (p.1.25) x 3m | KSR 100 L |  | Micro Control | 0 |  | Un. | si | Cañerías,Daisa
824 | Caño rígido galvanizado KSR 2" (p.1.25) x 3m | KSRV 200 L |  | Micro Control | 0 |  | Un. | si | Cañerías,Daisa
825 | Caño rígido galvanizado KSR 2" (p.1.60) x 3m | KSR 200 L |  | Micro Control | 0 |  | Un. | si | Cañerías,Daisa
814 | Caño rígido galvanizado KSR 3/4" (p.0.90) x 3m | KSRV 034 L |  | Micro Control | 0 |  | Un. | si | Cañerías,Daisa
815 | Caño rígido galvanizado KSR 3/4" (p.1.25) x 3m | KSR 034 L |  | Micro Control | 0 |  | Un. | si | Cañerías,Daisa
816 | Caño rígido galvanizado KSR 7/8" (p.0.90) x 3m | KSRV 078 L |  | Micro Control | 0 |  | Un. | si | Cañerías,Daisa
817 | Caño rígido galvanizado KSR 7/8" (p.1.25) x 3m | KSR 078 L |  | Micro Control | 0 |  | Un. | si | Cañerías,Daisa
1519 | Conector en "C" para derivación cable-cable 10-25 mm2 | CCD 16 |  | LCT | 0 |  | Un. | si | Puesta a tierra,Grampa
1526 | Conector en "C" para derivación cable-cable 120-150 mm2 / jabalina-cable 3/4"-25-70 mm2 | CCD 150 |  | LCT | 0 |  | Un. | si | Puesta a tierra,Grampa
1521 | Conector en "C" para derivación cable-cable 25-35 mm2 / jabalina-cable 3/8"-16-25 mm2 | CCD 35 |  | LCT | 0 |  | Un. | si | Puesta a tierra,Grampa
1520 | Conector en "C" para derivación cable-cable 25-35 mm2 / jabalina-cable 3/8"-4-10 mm2 | CCD 25 |  | LCT | 0 |  | Un. | si | Puesta a tierra,Grampa
1522 | Conector en "C" para derivación cable-cable 50-50 mm2 / jabalina-cable 3/8"-35 mm2 | CCD 50 |  | LCT | 0 |  | Un. | si | Puesta a tierra,Grampa
1523 | Conector en "C" para derivación cable-cable 50-70 mm2 / jabalina-cable 1/2"-16-25 mm2 | CCD 70 |  | LCT | 0 |  | Un. | si | Puesta a tierra,Grampa
1518 | Conector en "C" para derivación cable-cable 6-16 mm2 | CCD 10 |  | LCT | 0 |  | Un. | si | Puesta a tierra,Grampa
1524 | Conector en "C" para derivación cable-cable 70-95 mm2 / jabalina-cable 1/2"-35-50 mm2 | CCD 95 |  | LCT | 0 |  | Un. | si | Puesta a tierra,Grampa
1525 | Conector en "C" para derivación cable-cable 95-120 mm2 / jabalina-cable 5/8"-25-50 mm2 | CCD 120 |  | LCT | 0 |  | Un. | si | Puesta a tierra,Grampa
1527 | Conector en "G" para derivación jabalina-cable 1/2"-5/8": 16-35 mm2 / cable-cable 70-120 mm2 : 16-35 mm2 | CCG-1 |  | LCT | 0 |  | Un. | si | Puesta a tierra,Grampa
1528 | Conector en "G" para derivación jabalina-cable 1/2"-5/8": 50-70 mm2 / cable-cable 70-120 mm2 : 50-70 mm2 | CCG-2 |  | LCT | 0 |  | Un. | si | Puesta a tierra,Grampa
1529 | Conector en "G" para derivación jabalina-cable 1/2"-5/8": 95-120 mm2 / cable-cable 70-120 mm2 : 95-120 mm2 | CCG-3 |  | LCT | 0 |  | Un. | si | Puesta a tierra,Grampa
1530 | Conector en "G" para derivación jabalina-cable 5/8"-3/4": 16-35 mm2 / cable-cable 240 mm2 : 16-35 mm2 | CCG-4 |  | LCT | 0 |  | Un. | si | Puesta a tierra,Grampa
1531 | Conector en "G" para derivación jabalina-cable 5/8"-3/4": 50-70 mm2 / cable-cable 240 mm2 : 50-70 mm2 | CCG-5 |  | LCT | 0 |  | Un. | si | Puesta a tierra,Grampa
1532 | Conector en "G" para derivación jabalina-cable 5/8"-3/4": 90-120 mm2 / cable-cable 240 mm2 : 90-120 mm2 | CCG-6 |  | LCT | 0 |  | Un. | si | Puesta a tierra,Grampa
848 | Conector para caja múltiple UM 1 1/2" | UM 112 L |  | Micro Control | 0 |  | Un. | si | Cañerías,Daisa
847 | Conector para caja múltiple UM 1 1/4" | UM 110 L |  | Micro Control | 0 |  | Un. | si | Cañerías,Daisa
846 | Conector para caja múltiple UM 1" | UM 100 L |  | Micro Control | 0 |  | Un. | si | Cañerías,Daisa
849 | Conector para caja múltiple UM 2" | UM 200 L |  | Micro Control | 0 |  | Un. | si | Cañerías,Daisa
844 | Conector para caja múltiple UM 3/4" | UM 034 L |  | Micro Control | 0 |  | Un. | si | Cañerías,Daisa
845 | Conector para caja múltiple UM 7/8" | UM 078 L |  | Micro Control | 0 |  | Un. | si | Cañerías,Daisa
854 | Conector para caja standard UC 1 1/2" | UC 112 L |  | Micro Control | 0 |  | Un. | si | Cañerías,Daisa
853 | Conector para caja standard UC 1 1/4" | UC 110 L |  | Micro Control | 0 |  | Un. | si | Cañerías,Daisa
852 | Conector para caja standard UC 1" | UC 100 L |  | Micro Control | 0 |  | Un. | si | Cañerías,Daisa
855 | Conector para caja standard UC 2" | UC 200 L |  | Micro Control | 0 |  | Un. | si | Cañerías,Daisa
850 | Conector para caja standard UC 3/4" | UC 034 L |  | Micro Control | 0 |  | Un. | si | Cañerías,Daisa
851 | Conector para caja standard UC 7/8" | UC 078 L |  | Micro Control | 0 |  | Un. | si | Cañerías,Daisa
1651 | Contactor SIRIUS Innovations 16A / 400V 50Hz, 7,5kW,S0,bob.24VDC, 1NA+1NC (TORNILLO) | 3RT2025-1BB40 |  | Siemens | 0 |  | Un. | si | Contactor,Contactor
1652 | Contactor SIRIUS Innovations 25A / 400V 50Hz, 11kW,S0,bob.24VDC, 1NA+1NC (TORNILLO) | 3RT2026-1BB40 |  | Siemens | 0 |  | Un. | si | Contactor,Contactor
1653 | Contactor SIRIUS Innovations 32A / 400V 50Hz, 15kW,S0,bob.24VDC, 1NA+1NC(TORNILLO) | 3RT2027-1BB40 |  | Siemens | 0 |  | Un. | si | Contactor,Contactor
1654 | Contactor SIRIUS Innovations 80A/400V 50Hz, 37W,S2,bob.24VDC,1NA+1NC | 3RT2038-1NB30 |  | Siemens | 0 |  | Un. | si | Contactor,Contactor
1649 | Contactor SIRIUS Innovations 9A / 400V 50Hz, 4kW, S00,bob.24VDC, 1NA (TORNILLO) | 3RT2016-1BB41 |  | Siemens | 0 |  | Un. | si | Contactor,Contactor
1650 | Contactor SIRIUS Innovations 9A / 400V 50Hz, 4kW, S00,bob.24VDC, 1NC (TORNILLO) | 3RT2017-1BB41 |  | Siemens | 0 |  | Un. | si | Contactor,Contactor
1648 | Contactos auxiliares SIRIUS innovations para 3RV2 , 1NA+1NC, Frontal (TORNILLO) | 3RV2901-1E |  | Siemens | 0 |  | Un. | si | Guardamotor,Accesorio
865 | Contratuerca TCA p/conex. RG 1 1/2" | TCA 150 |  | Micro Control | 0 |  | Un. | si | Cañerías,Daisa
864 | Contratuerca TCA p/conex. RG 1" | TCA 100 |  | Micro Control | 0 |  | Un. | si | Cañerías,Daisa
862 | Contratuerca TCA p/conex. RG 1/2" | TCA 050 |  | Micro Control | 0 |  | Un. | si | Cañerías,Daisa
866 | Contratuerca TCA p/conex. RG 2" | TCA 200 |  | Micro Control | 0 |  | Un. | si | Cañerías,Daisa
863 | Contratuerca TCA p/conex. RG 3/4" | TCA 075 |  | Micro Control | 0 |  | Un. | si | Cañerías,Daisa
692 | Cruz bandeja escalera Smarttray 150mm ala 115mm | XS-150-115-18Z |  | Samet | 0 |  | Un. | si | Bandejas,Escalera
688 | Cruz bandeja escalera Smarttray 150mm ala 90mm | XS-150-90-18Z |  | Samet | 0 |  | Un. | si | Bandejas,Escalera
693 | Cruz bandeja escalera Smarttray 300mm ala 115mm | XS-300-115-18Z |  | Samet | 0 |  | Un. | si | Bandejas,Escalera
689 | Cruz bandeja escalera Smarttray 300mm ala 90mm | XS-300-90-18Z |  | Samet | 0 |  | Un. | si | Bandejas,Escalera
694 | Cruz bandeja escalera Smarttray 450mm ala 115mm | XS-450-115-18Z |  | Samet | 0 |  | Un. | si | Bandejas,Escalera
690 | Cruz bandeja escalera Smarttray 450mm ala 90mm | XS-450-90-18Z |  | Samet | 0 |  | Un. | si | Bandejas,Escalera
695 | Cruz bandeja escalera Smarttray 600mm ala 115mm | XS-600-115-18Z |  | Samet | 0 |  | Un. | si | Bandejas,Escalera
691 | Cruz bandeja escalera Smarttray 600mm ala 90mm | XS-600-90-18Z |  | Samet | 0 |  | Un. | si | Bandejas,Escalera
771 | Cruz bandeja perforada Smarttray 100mm | XPS-100-Z |  | Samet | 0 |  | Un. | si | Bandejas,Perforada
772 | Cruz bandeja perforada Smarttray 150mm | XPS-1050-Z |  | Samet | 0 |  | Un. | si | Bandejas,Perforada
773 | Cruz bandeja perforada Smarttray 200mm | XPS-200-Z |  | Samet | 0 |  | Un. | si | Bandejas,Perforada
774 | Cruz bandeja perforada Smarttray 300mm | XPS-300-Z |  | Samet | 0 |  | Un. | si | Bandejas,Perforada
775 | Cruz bandeja perforada Smarttray 450mm | XPS-450-Z |  | Samet | 0 |  | Un. | si | Bandejas,Perforada
770 | Cruz bandeja perforada Smarttray 50mm | XPS-050-Z |  | Samet | 0 |  | Un. | si | Bandejas,Perforada
776 | Cruz bandeja perforada Smarttray 600mm | XPS-600-Z |  | Samet | 0 |  | Un. | si | Bandejas,Perforada
698 | Cupla articulada bandeja escalera Smarttray | CAES-90-Z |  | Samet | 0 |  | Un. | si | Bandejas,Escalera
842 | Cupla galvanizada UR 1 1/2" | UR 112 L |  | Micro Control | 0 |  | Un. | si | Cañerías,Daisa
841 | Cupla galvanizada UR 1 1/4" | UR 110 L |  | Micro Control | 0 |  | Un. | si | Cañerías,Daisa
840 | Cupla galvanizada UR 1" | UR 100 L |  | Micro Control | 0 |  | Un. | si | Cañerías,Daisa
843 | Cupla galvanizada UR 2" | UR 200 L |  | Micro Control | 0 |  | Un. | si | Cañerías,Daisa
838 | Cupla galvanizada UR 3/4" | UR 034 L |  | Micro Control | 0 |  | Un. | si | Cañerías,Daisa
839 | Cupla galvanizada UR 7/8" | UR 078 L |  | Micro Control | 0 |  | Un. | si | Cañerías,Daisa
835 | Curva galvanizada KSC 45° 1 1/2" | KSC 045 112 L |  | Micro Control | 0 |  | Un. | si | Cañerías,Daisa
833 | Curva galvanizada KSC 45° 1 1/4" | KSC 045 110 L |  | Micro Control | 0 |  | Un. | si | Cañerías,Daisa
831 | Curva galvanizada KSC 45° 1" | KSC 045 100 L |  | Micro Control | 0 |  | Un. | si | Cañerías,Daisa
837 | Curva galvanizada KSC 45° 2" | KSC 045 200 L |  | Micro Control | 0 |  | Un. | si | Cañerías,Daisa
827 | Curva galvanizada KSC 45° 3/4" | KSC 045 034 L |  | Micro Control | 0 |  | Un. | si | Cañerías,Daisa
829 | Curva galvanizada KSC 45° 7/8" | KSC 045 078 L |  | Micro Control | 0 |  | Un. | si | Cañerías,Daisa
834 | Curva galvanizada KSC 90° 1 1/2" | KSC 090 112 L |  | Micro Control | 0 |  | Un. | si | Cañerías,Daisa
832 | Curva galvanizada KSC 90° 1 1/4" | KSC 090 110 L |  | Micro Control | 0 |  | Un. | si | Cañerías,Daisa
830 | Curva galvanizada KSC 90° 1" | KSC 090 100 L |  | Micro Control | 0 |  | Un. | si | Cañerías,Daisa
836 | Curva galvanizada KSC 90° 2" | KSC 090 200 L |  | Micro Control | 0 |  | Un. | si | Cañerías,Daisa
826 | Curva galvanizada KSC 90° 3/4" | KSC 090 034 L |  | Micro Control | 0 |  | Un. | si | Cañerías,Daisa
828 | Curva galvanizada KSC 90° 7/8" | KSC 090 078 L |  | Micro Control | 0 |  | Un. | si | Cañerías,Daisa
640 | Curva plana 45° bandeja escalera Smarttray 150mm ala 115mm | CS-150-45-115-18Z |  | Samet | 0 |  | Un. | si | Bandejas,Escalera
636 | Curva plana 45° bandeja escalera Smarttray 150mm ala 90mm | CS-150-45-90-18Z |  | Samet | 0 |  | Un. | si | Bandejas,Escalera
641 | Curva plana 45° bandeja escalera Smarttray 300mm ala 115mm | CS-300-45-115-18Z |  | Samet | 0 |  | Un. | si | Bandejas,Escalera
637 | Curva plana 45° bandeja escalera Smarttray 300mm ala 90mm | CS-300-45-90-18Z |  | Samet | 0 |  | Un. | si | Bandejas,Escalera
642 | Curva plana 45° bandeja escalera Smarttray 450mm ala 115mm | CS-450-45-115-18Z |  | Samet | 0 |  | Un. | si | Bandejas,Escalera
638 | Curva plana 45° bandeja escalera Smarttray 450mm ala 90mm | CS-450-45-90-18Z |  | Samet | 0 |  | Un. | si | Bandejas,Escalera
643 | Curva plana 45° bandeja escalera Smarttray 600mm ala 115mm | CS-600-45-115-18Z |  | Samet | 0 |  | Un. | si | Bandejas,Escalera
639 | Curva plana 45° bandeja escalera Smarttray 600mm ala 90mm | CS-600-45-90-18Z |  | Samet | 0 |  | Un. | si | Bandejas,Escalera
708 | Curva plana 45° bandeja perforada Smarttray 100mm | CPS-100-45-Z |  | Samet | 0 |  | Un. | si | Bandejas,Perforada
709 | Curva plana 45° bandeja perforada Smarttray 150mm | CPS-150-45-Z |  | Samet | 0 |  | Un. | si | Bandejas,Perforada
710 | Curva plana 45° bandeja perforada Smarttray 200mm | CPS-200-45-Z |  | Samet | 0 |  | Un. | si | Bandejas,Perforada
711 | Curva plana 45° bandeja perforada Smarttray 300mm | CPS-300-45-Z |  | Samet | 0 |  | Un. | si | Bandejas,Perforada
712 | Curva plana 45° bandeja perforada Smarttray 450mm | CPS-450-45-Z |  | Samet | 0 |  | Un. | si | Bandejas,Perforada
707 | Curva plana 45° bandeja perforada Smarttray 50mm | CPS-050-45-Z |  | Samet | 0 |  | Un. | si | Bandejas,Perforada
713 | Curva plana 45° bandeja perforada Smarttray 600mm | CPS-600-45-Z |  | Samet | 0 |  | Un. | si | Bandejas,Perforada
632 | Curva plana 90° bandeja escalera Smarttray 150mm ala 115mm | CS-150-90-115-18Z |  | Samet | 0 |  | Un. | si | Bandejas,Escalera
628 | Curva plana 90° bandeja escalera Smarttray 150mm ala 90mm | CS-150-90-90-18Z |  | Samet | 0 |  | Un. | si | Bandejas,Escalera | jjj | 777 | oooo | 999
633 | Curva plana 90° bandeja escalera Smarttray 300mm ala 115mm | CS-300-90-115-18Z |  | Samet | 0 |  | Un. | si | Bandejas,Escalera
629 | Curva plana 90° bandeja escalera Smarttray 300mm ala 90mm | CS-300-90-90-18Z |  | Samet | 0 |  | Un. | si | Bandejas,Escalera
634 | Curva plana 90° bandeja escalera Smarttray 450mm ala 115mm | CS-450-90-115-18Z |  | Samet | 0 |  | Un. | si | Bandejas,Escalera
630 | Curva plana 90° bandeja escalera Smarttray 450mm ala 90mm | CS-450-90-90-18Z |  | Samet | 0 |  | Un. | si | Bandejas,Escalera
635 | Curva plana 90° bandeja escalera Smarttray 600mm ala 115mm | CS-600-90-115-18Z |  | Samet | 0 |  | Un. | si | Bandejas,Escalera
631 | Curva plana 90° bandeja escalera Smarttray 600mm ala 90mm | CS-600-90-90-18Z |  | Samet | 0 |  | Un. | si | Bandejas,Escalera
701 | Curva plana 90° bandeja perforada Smarttray 100mm | CPS-100-90-Z |  | Samet | 0 |  | Un. | si | Bandejas,Perforada
702 | Curva plana 90° bandeja perforada Smarttray 150mm | CPS-150-90-Z |  | Samet | 0 |  | Un. | si | Bandejas,Perforada
703 | Curva plana 90° bandeja perforada Smarttray 200mm | CPS-200-90-Z |  | Samet | 0 |  | Un. | si | Bandejas,Perforada
704 | Curva plana 90° bandeja perforada Smarttray 300mm | CPS-300-90-Z |  | Samet | 0 |  | Un. | si | Bandejas,Perforada
705 | Curva plana 90° bandeja perforada Smarttray 450mm | CPS-450-90-Z |  | Samet | 0 |  | Un. | si | Bandejas,Perforada
700 | Curva plana 90° bandeja perforada Smarttray 50mm | CPS-050-90-Z |  | Samet | 0 |  | Un. | si | Bandejas,Perforada
706 | Curva plana 90° bandeja perforada Smarttray 600mm | CPS-600-90-Z |  | Samet | 0 |  | Un. | si | Bandejas,Perforada
779 | Derivación universal | DUPS-Z |  | Samet | 0 |  | Un. | si | Bandejas,Perforada
648 | Eslabón universal bandeja escalera Smarttray 150mm ala 115mm | ES-150-115-18Z |  | Samet | 0 |  | Un. | si | Bandejas,Escalera
644 | Eslabón universal bandeja escalera Smarttray 150mm ala 90mm | ES-150-90-18Z |  | Samet | 0 |  | Un. | si | Bandejas,Escalera
649 | Eslabón universal bandeja escalera Smarttray 300mm ala 115mm | ES-300-115-18Z |  | Samet | 0 |  | Un. | si | Bandejas,Escalera
645 | Eslabón universal bandeja escalera Smarttray 300mm ala 90mm | ES-300-90-18Z |  | Samet | 0 |  | Un. | si | Bandejas,Escalera
651 | Eslabón universal bandeja escalera Smarttray 600mm ala 115mm | ES-600-115-18Z |  | Samet | 0 |  | Un. | si | Bandejas,Escalera
647 | Eslabón universal bandeja escalera Smarttray 600mm ala 90mm | ES-600-90-18Z |  | Samet | 0 |  | Un. | si | Bandejas,Escalera
715 | Eslabón universal bandeja perforada Smarttray 100mm | EPS-100-Z |  | Samet | 0 |  | Un. | si | Bandejas,Perforada
716 | Eslabón universal bandeja perforada Smarttray 150mm | EPS-150-Z |  | Samet | 0 |  | Un. | si | Bandejas,Perforada
717 | Eslabón universal bandeja perforada Smarttray 200mm | EPS-200-Z |  | Samet | 0 |  | Un. | si | Bandejas,Perforada
718 | Eslabón universal bandeja perforada Smarttray 300mm | EPS-300-Z |  | Samet | 0 |  | Un. | si | Bandejas,Perforada
719 | Eslabón universal bandeja perforada Smarttray 450mm | EPS-450-Z |  | Samet | 0 |  | Un. | si | Bandejas,Perforada
714 | Eslabón universal bandeja perforada Smarttray 50mm | EPS-050-Z |  | Samet | 0 |  | Un. | si | Bandejas,Perforada
720 | Eslabón universal bandeja perforada Smarttray 600mm | EPS-600-Z |  | Samet | 0 |  | Un. | si | Bandejas,Perforada
650 | Eslabón universal escalera Smarttray 450mm ala 115mm | ES-450-115-18Z |  | Samet | 0 |  | Un. | si | Bandejas,Escalera
646 | Eslabón universal escalera Smarttray 450mm ala 90mm | ES-450-90-18Z |  | Samet | 0 |  | Un. | si | Bandejas,Escalera
696 | Final de tramo reducción bandeja escalera Smarttray 150mm | RSS-150-90-18Z |  | Samet | 0 |  | Un. | si | Bandejas,Escalera
699 | Grampa de fijación bandeja escalera Smarttray | GFS-02 |  | Samet | 0 |  | Un. | si | Bandejas,Escalera
780 | Grampa de fijación de potencial Smarttray | GFCE-B |  | Samet | 0 |  | Un. | si | Bandejas,Perforada
1535 | Grasa selladora y conductiva para conexión aluminio-aluminio 200 g | ALUCON 200 |  | LCT | 0 |  | Un. | si | Terminales,Grasa
1536 | Grasa selladora y conductiva para conexión aluminio-aluminio 500 g | ALUCON 500 |  | LCT | 0 |  | Un. | si | Terminales,Grasa
1533 | Grasa selladora y conductiva para conexión cobre-cobre 200 g | COPPERCON 200 |  | LCT | 0 |  | Un. | si | Puesta a tierra,Grasa
1534 | Grasa selladora y conductiva para conexión cobre-cobre 500 g | COPPERCON 500 |  | LCT | 0 |  | Un. | si | Puesta a tierra,Grasa
1642 | Guardamotor SIRIUS Innovations, S0, Clase 10, Regulación: 14 - 20 A (TORNILLO) | 3RV2021-4BA10 |  | Siemens | 0 |  | Un. | si | Guardamotor,Termomagnético
1643 | Guardamotor SIRIUS Innovations, S0, Clase 10, Regulación: 17 - 22 A (TORNILLO) | 3RV2021-4CA10 |  | Siemens | 0 |  | Un. | si | Guardamotor,Termomagnético
1644 | Guardamotor SIRIUS Innovations, S0, Clase 10, Regulación: 20 - 25 A (TORNILLO) | 3RV2021-4DA10 |  | Siemens | 0 |  | Un. | si | Guardamotor,Termomagnético
1646 | Guardamotor SIRIUS Innovations, S0, Clase 10, Regulación: 23 - 28 A (TORNILLO) | 3RV2021-4NA10 |  | Siemens | 0 |  | Un. | si | Guardamotor,Termomagnético
1647 | Guardamotor SIRIUS Innovations, S0, Clase 10, Regulación: 27 - 32 A (TORNILLO) | 3RV2021-4EA10 |  | Siemens | 0 |  | Un. | si | Guardamotor,Termomagnético
1629 | Guardamotor SIRIUS Innovations, S00, Clase 10, Regulación: 0.7 - 1 A (TORNILLO) | 3RV2011-0JA10 |  | Siemens | 0 |  | Un. | si | Guardamotor,Termomagnético
1630 | Guardamotor SIRIUS Innovations, S00, Clase 10, Regulación: 0.9 - 1.25 A (TORNILLO) | 3RV2011-0KA10 |  | Siemens | 0 |  | Un. | si | Guardamotor,Termomagnético
1631 | Guardamotor SIRIUS Innovations, S00, Clase 10, Regulación: 1.1 - 1.6 A (TORNILLO) | 3RV2011-1AA10 |  | Siemens | 0 |  | Un. | si | Guardamotor,Termomagnético
1632 | Guardamotor SIRIUS Innovations, S00, Clase 10, Regulación: 1.4 - 2 A (TORNILLO) | 3RV2011-1BA10 |  | Siemens | 0 |  | Un. | si | Guardamotor,Termomagnético
1633 | Guardamotor SIRIUS Innovations, S00, Clase 10, Regulación: 1.8 - 2.5 A (TORNILLO) | 3RV2011-1CA10 |  | Siemens | 0 |  | Un. | si | Guardamotor,Termomagnético
1641 | Guardamotor SIRIUS Innovations, S00, Clase 10, Regulación: 11 - 16 A (TORNILLO) | 3RV2011-4AA10 |  | Siemens | 0 |  | Un. | si | Guardamotor,Termomagnético
1634 | Guardamotor SIRIUS Innovations, S00, Clase 10, Regulación: 2.2 - 3.2 A (TORNILLO) | 3RV2011-1DA10 |  | Siemens | 0 |  | Un. | si | Guardamotor,Termomagnético
1635 | Guardamotor SIRIUS Innovations, S00, Clase 10, Regulación: 2.8 - 4 A (TORNILLO) | 3RV2011-1EA10 |  | Siemens | 0 |  | Un. | si | Guardamotor,Termomagnético
1636 | Guardamotor SIRIUS Innovations, S00, Clase 10, Regulación: 3.5 - 5 A (TORNILLO) | 3RV2011-1FA10 |  | Siemens | 0 |  | Un. | si | Guardamotor,Termomagnético
1637 | Guardamotor SIRIUS Innovations, S00, Clase 10, Regulación: 4.5 - 6.3 A (TORNILLO) | 3RV2011-1GA10 |  | Siemens | 0 |  | Un. | si | Guardamotor,Termomagnético
1638 | Guardamotor SIRIUS Innovations, S00, Clase 10, Regulación: 5.5 - 8 A (TORNILLO) | 3RV2011-1HA10 |  | Siemens | 0 |  | Un. | si | Guardamotor,Termomagnético
1639 | Guardamotor SIRIUS Innovations, S00, Clase 10, Regulación: 7 - 10 A (TORNILLO) | 3RV2011-1JA10 |  | Siemens | 0 |  | Un. | si | Guardamotor,Termomagnético
1640 | Guardamotor SIRIUS Innovations, S00, Clase 10, Regulación: 9 - 12.5 A (TORNILLO) | 3RV2011-1KA10 |  | Siemens | 0 |  | Un. | si | Guardamotor,Termomagnético
1645 | Guardamotor SIRIUS Innovations, S2, Icu:65kA, Clase 20, In:25A, Regulación:18-25A | 3RV2031-4DB10 |  | Siemens | 0 |  | Un. | si | Guardamotor,Termomagnético
1591 | Interruptor automático CVS100B TM100D 3P3D 25kA | LV510307 |  | Schneider | 0 |  | Un. | si | Interruptores,Compacto
1599 | Interruptor automático CVS100B TM100D 4P3D 25kA | LV510317 |  | Schneider | 0 |  | Un. | si | Interruptores,Compacto
1606 | Interruptor automático CVS100B TM100D 4P4D 25kA | LV510327 |  | Schneider | 0 |  | Un. | si | Interruptores,Compacto
1585 | Interruptor automático CVS100B TM16D 3P3D 25kA | LV510300 |  | Schneider | 0 |  | Un. | si | Interruptores,Compacto
1592 | Interruptor automático CVS100B TM16D 4P3D 25kA | LV510310 |  | Schneider | 0 |  | Un. | si | Interruptores,Compacto
1593 | Interruptor automático CVS100B TM25D 4P3D 25kA | LV510311 |  | Schneider | 0 |  | Un. | si | Interruptores,Compacto
1600 | Interruptor automático CVS100B TM25D 4P4D 25kA | LV510321 |  | Schneider | 0 |  | Un. | si | Interruptores,Compacto
1586 | Interruptor automático CVS100B TM32D 3P3D 25kA | LV510302 |  | Schneider | 0 |  | Un. | si | Interruptores,Compacto
1594 | Interruptor automático CVS100B TM32D 4P3D 25kA | LV510312 |  | Schneider | 0 |  | Un. | si | Interruptores,Compacto
1601 | Interruptor automático CVS100B TM32D 4P4D 25kA | LV510322 |  | Schneider | 0 |  | Un. | si | Interruptores,Compacto
1587 | Interruptor automático CVS100B TM40D 3P3D 25kA | LV510303 |  | Schneider | 0 |  | Un. | si | Interruptores,Compacto
1595 | Interruptor automático CVS100B TM40D 4P3D 25kA | LV510313 |  | Schneider | 0 |  | Un. | si | Interruptores,Compacto
1602 | Interruptor automático CVS100B TM40D 4P4D 25kA | LV510323 |  | Schneider | 0 |  | Un. | si | Interruptores,Compacto
1588 | Interruptor automático CVS100B TM50D 3P3D 25kA | LV510304 |  | Schneider | 0 |  | Un. | si | Interruptores,Compacto
1596 | Interruptor automático CVS100B TM50D 4P3D 25kA | LV510314 |  | Schneider | 0 |  | Un. | si | Interruptores,Compacto
1603 | Interruptor automático CVS100B TM50D 4P4D 25kA | LV510324 |  | Schneider | 0 |  | Un. | si | Interruptores,Compacto
1589 | Interruptor automático CVS100B TM63D 3P3D 25kA | LV510305 |  | Schneider | 0 |  | Un. | si | Interruptores,Compacto
1597 | Interruptor automático CVS100B TM63D 4P3D 25kA | LV510315 |  | Schneider | 0 |  | Un. | si | Interruptores,Compacto
1604 | Interruptor automático CVS100B TM63D 4P4D 25kA | LV510325 |  | Schneider | 0 |  | Un. | si | Interruptores,Compacto
1590 | Interruptor automático CVS100B TM80D 3P3D 25kA | LV510306 |  | Schneider | 0 |  | Un. | si | Interruptores,Compacto
1598 | Interruptor automático CVS100B TM80D 4P3D 25kA | LV510316 |  | Schneider | 0 |  | Un. | si | Interruptores,Compacto
1605 | Interruptor automático CVS100B TM80D 4P4D 25kA | LV510326 |  | Schneider | 0 |  | Un. | si | Interruptores,Compacto
1541 | Interruptor termomagnético IC60N 1x10A 6/10kA Curva C | A9F74110 |  | Schneider | 0 |  | Un. | si | Interruptores,Termomagnético
1542 | Interruptor termomagnético IC60N 1x16A 6/10kA Curva C | A9F74116 |  | Schneider | 0 |  | Un. | si | Interruptores,Termomagnético
1537 | Interruptor termomagnético IC60N 1x1A 6/10kA Curva C | A9F74101 |  | Schneider | 0 |  | Un. | si | Interruptores,Termomagnético
1543 | Interruptor termomagnético IC60N 1x20A 6/10kA Curva C | A9F74120 |  | Schneider | 0 |  | Un. | si | Interruptores,Termomagnético
1544 | Interruptor termomagnético IC60N 1x25A 6/10kA Curva C | A9F74125 |  | Schneider | 0 |  | Un. | si | Interruptores,Termomagnético
1538 | Interruptor termomagnético IC60N 1x2A 6/10kA Curva C | A9F74102 |  | Schneider | 0 |  | Un. | si | Interruptores,Termomagnético
1545 | Interruptor termomagnético IC60N 1x32A 6/10kA Curva C | A9F74132 |  | Schneider | 0 |  | Un. | si | Interruptores,Termomagnético
1546 | Interruptor termomagnético IC60N 1x40A 6/10kA Curva C | A9F74140 |  | Schneider | 0 |  | Un. | si | Interruptores,Termomagnético
1539 | Interruptor termomagnético IC60N 1x4A 6/10kA Curva C | A9F74104 |  | Schneider | 0 |  | Un. | si | Interruptores,Termomagnético
1547 | Interruptor termomagnético IC60N 1x50A 6/10kA Curva C | A9F74150 |  | Schneider | 0 |  | Un. | si | Interruptores,Termomagnético
1548 | Interruptor termomagnético IC60N 1x63A 6/10kA Curva C | A9F74163 |  | Schneider | 0 |  | Un. | si | Interruptores,Termomagnético
1540 | Interruptor termomagnético IC60N 1x6A 6/10kA Curva C | A9F74106 |  | Schneider | 0 |  | Un. | si | Interruptores,Termomagnético
1553 | Interruptor termomagnético IC60N 2x10A 6/10kA Curva C | A9F74210 |  | Schneider | 0 |  | Un. | si | Interruptores,Termomagnético
1554 | Interruptor termomagnético IC60N 2x16A 6/10kA Curva C | A9F74216 |  | Schneider | 0 |  | Un. | si | Interruptores,Termomagnético
1549 | Interruptor termomagnético IC60N 2x1A 6/10kA Curva C | A9F74201 |  | Schneider | 0 |  | Un. | si | Interruptores,Termomagnético
1555 | Interruptor termomagnético IC60N 2x20A 6/10kA Curva C | A9F74220 |  | Schneider | 0 |  | Un. | si | Interruptores,Termomagnético
1556 | Interruptor termomagnético IC60N 2x25A 6/10kA Curva C | A9F74225 |  | Schneider | 0 |  | Un. | si | Interruptores,Termomagnético
1550 | Interruptor termomagnético IC60N 2x2A 6/10kA Curva C | A9F74202 |  | Schneider | 0 |  | Un. | si | Interruptores,Termomagnético
1557 | Interruptor termomagnético IC60N 2x32A 6/10kA Curva C | A9F74232 |  | Schneider | 0 |  | Un. | si | Interruptores,Termomagnético
1558 | Interruptor termomagnético IC60N 2x40A 6/10kA Curva C | A9F74240 |  | Schneider | 0 |  | Un. | si | Interruptores,Termomagnético
1551 | Interruptor termomagnético IC60N 2x4A 6/10kA Curva C | A9F74204 |  | Schneider | 0 |  | Un. | si | Interruptores,Termomagnético
1559 | Interruptor termomagnético IC60N 2x50A 6/10kA Curva C | A9F74250 |  | Schneider | 0 |  | Un. | si | Interruptores,Termomagnético
1560 | Interruptor termomagnético IC60N 2x63A 6/10kA Curva C | A9F74263 |  | Schneider | 0 |  | Un. | si | Interruptores,Termomagnético
1552 | Interruptor termomagnético IC60N 2x6A 6/10kA Curva C | A9F74206 |  | Schneider | 0 |  | Un. | si | Interruptores,Termomagnético
1565 | Interruptor termomagnético IC60N 3x10A 6/10kA Curva C | A9F74310 |  | Schneider | 0 |  | Un. | si | Interruptores,Termomagnético
1566 | Interruptor termomagnético IC60N 3x16A 6/10kA Curva C | A9F74316 |  | Schneider | 0 |  | Un. | si | Interruptores,Termomagnético
1561 | Interruptor termomagnético IC60N 3x1A 6/10kA Curva C | A9F74301 |  | Schneider | 0 |  | Un. | si | Interruptores,Termomagnético
1567 | Interruptor termomagnético IC60N 3x20A 6/10kA Curva C | A9F74320 |  | Schneider | 0 |  | Un. | si | Interruptores,Termomagnético
1568 | Interruptor termomagnético IC60N 3x25A 6/10kA Curva C | A9F74325 |  | Schneider | 0 |  | Un. | si | Interruptores,Termomagnético
1562 | Interruptor termomagnético IC60N 3x2A 6/10kA Curva C | A9F74302 |  | Schneider | 0 |  | Un. | si | Interruptores,Termomagnético
1569 | Interruptor termomagnético IC60N 3x32A 6/10kA Curva C | A9F74332 |  | Schneider | 0 |  | Un. | si | Interruptores,Termomagnético
1570 | Interruptor termomagnético IC60N 3x40A 6/10kA Curva C | A9F74340 |  | Schneider | 0 |  | Un. | si | Interruptores,Termomagnético
1563 | Interruptor termomagnético IC60N 3x4A 6/10kA Curva C | A9F74304 |  | Schneider | 0 |  | Un. | si | Interruptores,Termomagnético
1571 | Interruptor termomagnético IC60N 3x50A 6/10kA Curva C | A9F74350 |  | Schneider | 0 |  | Un. | si | Interruptores,Termomagnético
1572 | Interruptor termomagnético IC60N 3x63A 6/10kA Curva C | A9F74363 |  | Schneider | 0 |  | Un. | si | Interruptores,Termomagnético
1564 | Interruptor termomagnético IC60N 3x6A 6/10kA Curva C | A9F74306 |  | Schneider | 0 |  | Un. | si | Interruptores,Termomagnético
1577 | Interruptor termomagnético IC60N 4x10A 6/10kA Curva C | A9F74410 |  | Schneider | 0 |  | Un. | si | Interruptores,Termomagnético
1578 | Interruptor termomagnético IC60N 4x16A 6/10kA Curva C | A9F74416 |  | Schneider | 0 |  | Un. | si | Interruptores,Termomagnético
1573 | Interruptor termomagnético IC60N 4x1A 6/10kA Curva C | A9F74401 |  | Schneider | 0 |  | Un. | si | Interruptores,Termomagnético
1579 | Interruptor termomagnético IC60N 4x20A 6/10kA Curva C | A9F74420 |  | Schneider | 0 |  | Un. | si | Interruptores,Termomagnético
1580 | Interruptor termomagnético IC60N 4x25A 6/10kA Curva C | A9F74425 |  | Schneider | 0 |  | Un. | si | Interruptores,Termomagnético
1574 | Interruptor termomagnético IC60N 4x2A 6/10kA Curva C | A9F74402 |  | Schneider | 0 |  | Un. | si | Interruptores,Termomagnético
1581 | Interruptor termomagnético IC60N 4x32A 6/10kA Curva C | A9F74432 |  | Schneider | 0 |  | Un. | si | Interruptores,Termomagnético
1582 | Interruptor termomagnético IC60N 4x40A 6/10kA Curva C | A9F74440 |  | Schneider | 0 |  | Un. | si | Interruptores,Termomagnético
1575 | Interruptor termomagnético IC60N 4x4A 6/10kA Curva C | A9F74404 |  | Schneider | 0 |  | Un. | si | Interruptores,Termomagnético
1583 | Interruptor termomagnético IC60N 4x50A 6/10kA Curva C | A9F74450 |  | Schneider | 0 |  | Un. | si | Interruptores,Termomagnético
1584 | Interruptor termomagnético IC60N 4x63A 6/10kA Curva C | A9F74463 |  | Schneider | 0 |  | Un. | si | Interruptores,Termomagnético
1576 | Interruptor termomagnético IC60N 4x6A 6/10kA Curva C | A9F74406 |  | Schneider | 0 |  | Un. | si | Interruptores,Termomagnético
777 | Juego de bulonería M6 para bandeja perforada Smarttray | JB-CC-M6 |  | Samet | 0 |  | Un. | si | Bandejas,Perforada
697 | Juego de buloneróa 3/8" bandeja escalera Smarttray | JB-CC-3/8" |  | Samet | 0 |  | Un. | si | Bandejas,Escalera
1625 | KTP700 Basic, 7" 65K colores, Teclas y táctil, profinet | 6AV2123-2GB03-0AX0 |  | Siemens | 0 |  | Un. | si | PLC,HMI
1613 | Memory Card S7, 12 MB | 6ES7954-8LE03-0AA0 |  | Siemens | 0 |  | Un. | si | PLC,ET200SP
1609 | MEMORY CARD, p/S7 2GB | 6ES7954-8LP03-0AA0 |  | Siemens | 0 |  | Un. | si | PLC,S7-1500
1619 | Módulo AI 4xI 2 hilos HART ET 200SP | 6ES7134-6TD00-0CA1 |  | Siemens | 0 |  | Un. | si | PLC,ET200SP
1618 | Módulo AI 4xI 2/4 hilos ST ET 200SP | 6ES7134-6GD01-0BA1 |  | Siemens | 0 |  | Un. | si | PLC,ET200SP
1622 | Módulo AI ENERGY 480VCA ET 200SP | 6ES7134-6PA20-0BD0 |  | Siemens | 0 |  | Un. | si | PLC,ET200SP
1620 | Módulo AQ 4xU/I ST ET 200SP | 6ES7135-6HD00-0BA1 |  | Siemens | 0 |  | Un. | si | PLC,ET200SP
1621 | Módulo CM PTP para acoplamiento serie RS422, RS485 y RS ET 200SP | 6ES7137-6AA01-0BA0 |  | Siemens | 0 |  | Un. | si | PLC,ET200SP
1615 | Módulo DI 16x24VDC ST ET 200SP | 6ES7131-6BH01-0BA0 |  | Siemens | 0 |  | Un. | si | PLC,ET200SP
1616 | Módulo DI 8x24VDC HS ET 200SP | 6ES7131-6BF00-0DA0 |  | Siemens | 0 |  | Un. | si | PLC,ET200SP
1617 | Módulo DQ 16x24VDC/0,5A ST ET 200SP | 6ES7132-6BH01-0BA0 |  | Siemens | 0 |  | Un. | si | PLC,ET200SP
813 | Niple varilla roscada 1/2" | NV-01-1/2" |  | Samet | 0 |  | Un. | si | Bandejas,Soportería
809 | Niple varilla roscada 1/4" | NV-01-1/4" |  | Samet | 0 |  | Un. | si | Bandejas,Soportería
811 | Niple varilla roscada 3/8" | NV-01-3/8" |  | Samet | 0 |  | Un. | si | Bandejas,Soportería
812 | Niple varilla roscada 3/8" | NV-01-3/8" |  | Samet | 0 |  | Un. | si | Bandejas,Soportería
810 | Niple varilla roscada 5/16" | NV-01-5/16" |  | Samet | 0 |  | Un. | si | Bandejas,Soportería
1626 | Panel TP 1200 Comfort-12.1" Táctil, 2048Tags c/2 ptos Ethernet c/switch | 6AV2124-0MC01-0AX0 |  | Siemens | 0 |  | Un. | si | PLC,HMI
785 | Perfil C 44x28x0,89 sin perforación galvanizado en origen L=3m | PCN-02-20-Z |  | Samet | 0 |  | Un. | si | Bandejas,Soportería
784 | Perfil C 44x28x1,24 sin perforación galvanizado en origen L=3m | PCN-02-18-Z |  | Samet | 0 |  | Un. | si | Bandejas,Soportería
783 | Perfil C 44x28x1,6 sin perforación galvanizado en origen L=3m | PCN-02-Z |  | Samet | 0 |  | Un. | si | Bandejas,Soportería
782 | Perfil C 44x44x1,24 sin perforación galvanizado en origen L=3m | PCN-01-18-Z |  | Samet | 0 |  | Un. | si | Bandejas,Soportería
781 | Perfil C 44x44x1,6 sin perforación galvanizado en origen L=3m | PCN-01-Z |  | Samet | 0 |  | Un. | si | Bandejas,Soportería
1608 | RIEL DE MONTAJE S7-1500 160mm. | 6ES7590-1AB60-0AA0 |  | Siemens | 0 |  | Un. | si | PLC,S7-1500
1607 | S7-1500 CPU 1515-2 PN | 6ES7515-2AM02-0AB0 |  | Siemens | 0 |  | Un. | si | PLC,S7-1500
1628 | SCALANCE XC208 ; 8 puertos RJ45 10/100 Mbits/s; 1 puerto de consola | 6GK5208-0BA00-2AC2 |  | Siemens | 0 |  | Un. | si | PLC,Switch
1627 | SCALANCE XF204, plano, IE Switch gestionado, 4 puertos RJ45 10/100 Mbit / s | 6GK5204-0BA00-2AF2 |  | Siemens | 0 |  | Un. | si | PLC,Switch
1610 | SIMATIC DP, CPU 1510SP-1 PN para ET 200SP | 6ES7510-1DJ01-0AB0 |  | Siemens | 0 |  | Un. | si | PLC,ET200SP
1611 | SIMATIC DP, CPU 1512SP-1 PN para ET 200SP | 6ES7512-1DK01-0AB0 |  | Siemens | 0 |  | Un. | si | PLC,ET200SP
1614 | SIMATIC ET 200SP PROFINET Interface module IM155-6PN Standard max. 32 modules incl. BusAdapter BA 2xRJ45 incl. Server module | 6ES7155-6AA01-0BN0 |  | Siemens | 0 |  | Un. | si | PLC,ET200SP
792 | Soporte de perfil L=130 mm | SC-130-G |  | Samet | 0 |  | Un. | si | Bandejas,Soportería
793 | Soporte de perfil L=230 mm | SC-230-G |  | Samet | 0 |  | Un. | si | Bandejas,Soportería
794 | Soporte de perfil L=330 mm | SC-330-G |  | Samet | 0 |  | Un. | si | Bandejas,Soportería
795 | Soporte de perfil L=480 mm | SC-480-G |  | Samet | 0 |  | Un. | si | Bandejas,Soportería
796 | Soporte de perfil L=630 mm | SC-630-G |  | Samet | 0 |  | Un. | si | Bandejas,Soportería
786 | Soporte mensula reforzada L=130mm | SR-130-G |  | Samet | 0 |  | Un. | si | Bandejas,Soportería
787 | Soporte mensula reforzada L=180mm | SR-180-G |  | Samet | 0 |  | Un. | si | Bandejas,Soportería
788 | Soporte mensula reforzada L=230mm | SR-230-G |  | Samet | 0 |  | Un. | si | Bandejas,Soportería
789 | Soporte mensula reforzada L=330mm | SR-330-G |  | Samet | 0 |  | Un. | si | Bandejas,Soportería
790 | Soporte mensula reforzada L=480mm | SR-480-G |  | Samet | 0 |  | Un. | si | Bandejas,Soportería
791 | Soporte mensula reforzada L=630mm | SR-630-G |  | Samet | 0 |  | Un. | si | Bandejas,Soportería
880 | Tapa ciega para caja porta bastidor | TCE |  | Micro Control | 0 |  | Un. | si | Cañerías,Daisa
656 | Tapa curva 45° bandeja escalera Smarttray 150mm | TCS-150-45-22Z |  | Samet | 0 |  | Un. | si | Bandejas,Escalera
657 | Tapa curva 45° bandeja escalera Smarttray 300mm | TCS-300-45-22Z |  | Samet | 0 |  | Un. | si | Bandejas,Escalera
658 | Tapa curva 45° bandeja escalera Smarttray 450mm | TCS-450-45-20Z |  | Samet | 0 |  | Un. | si | Bandejas,Escalera
659 | Tapa curva 45° bandeja escalera Smarttray 600mm | TCS-600-45-20Z |  | Samet | 0 |  | Un. | si | Bandejas,Escalera
729 | Tapa curva 45° bandeja perforada Smarttray 100mm | TCPS-100-45-Z |  | Samet | 0 |  | Un. | si | Bandejas,Perforada
730 | Tapa curva 45° bandeja perforada Smarttray 150mm | TCPS-150-45-Z |  | Samet | 0 |  | Un. | si | Bandejas,Perforada
731 | Tapa curva 45° bandeja perforada Smarttray 200mm | TCPS-200-45-Z |  | Samet | 0 |  | Un. | si | Bandejas,Perforada
732 | Tapa curva 45° bandeja perforada Smarttray 300mm | TCPS-300-45-Z |  | Samet | 0 |  | Un. | si | Bandejas,Perforada
733 | Tapa curva 45° bandeja perforada Smarttray 450mm | TCPS-450-45-Z |  | Samet | 0 |  | Un. | si | Bandejas,Perforada
728 | Tapa curva 45° bandeja perforada Smarttray 50mm | TCPS-050-45-Z |  | Samet | 0 |  | Un. | si | Bandejas,Perforada
734 | Tapa curva 45° bandeja perforada Smarttray 600mm | TCPS-600-45-Z |  | Samet | 0 |  | Un. | si | Bandejas,Perforada
652 | Tapa curva 90° bandeja escalera Smarttray 150mm | TCS-150-90-22Z |  | Samet | 0 |  | Un. | si | Bandejas,Escalera
653 | Tapa curva 90° bandeja escalera Smarttray 300mm | TCS-300-90-22Z |  | Samet | 0 |  | Un. | si | Bandejas,Escalera
654 | Tapa curva 90° bandeja escalera Smarttray 450mm | TCS-450-90-20Z |  | Samet | 0 |  | Un. | si | Bandejas,Escalera
655 | Tapa curva 90° bandeja escalera Smarttray 600mm | TCS-600-90-20Z |  | Samet | 0 |  | Un. | si | Bandejas,Escalera
722 | Tapa curva 90° bandeja perforada Smarttray 100mm | TCPS-100-90-Z |  | Samet | 0 |  | Un. | si | Bandejas,Perforada
723 | Tapa curva 90° bandeja perforada Smarttray 150mm | TCPS-150-90-Z |  | Samet | 0 |  | Un. | si | Bandejas,Perforada
724 | Tapa curva 90° bandeja perforada Smarttray 200mm | TCPS-200-90-Z |  | Samet | 0 |  | Un. | si | Bandejas,Perforada
725 | Tapa curva 90° bandeja perforada Smarttray 300mm | TCPS-300-90-Z |  | Samet | 0 |  | Un. | si | Bandejas,Perforada
726 | Tapa curva 90° bandeja perforada Smarttray 450mm | TCPS-450-90-Z |  | Samet | 0 |  | Un. | si | Bandejas,Perforada
721 | Tapa curva 90° bandeja perforada Smarttray 50mm | TCPS-050-90-Z |  | Samet | 0 |  | Un. | si | Bandejas,Perforada
727 | Tapa curva 90° bandeja perforada Smarttray 600mm | TCPS-600-90-Z |  | Samet | 0 |  | Un. | si | Bandejas,Perforada
676 | Tapa tramo recto bandeja escalera Smarttray 150mm | TTRS-150-22Z |  | Samet | 0 |  | Un. | si | Bandejas,Escalera
677 | Tapa tramo recto bandeja escalera Smarttray 300mm | TTRS-300-22Z |  | Samet | 0 |  | Un. | si | Bandejas,Escalera
678 | Tapa tramo recto bandeja escalera Smarttray 450mm | TTRS-450-20Z |  | Samet | 0 |  | Un. | si | Bandejas,Escalera
679 | Tapa tramo recto bandeja escalera Smarttray 600mm | TTRS-600-20Z |  | Samet | 0 |  | Un. | si | Bandejas,Escalera
757 | Tapa tramo recto bandeja perforada Smarttray 100mm | TTRS-100-22-Z |  | Samet | 0 |  | Un. | si | Bandejas,Perforada
758 | Tapa tramo recto bandeja perforada Smarttray 150mm | TTRS-150-22-Z |  | Samet | 0 |  | Un. | si | Bandejas,Perforada
759 | Tapa tramo recto bandeja perforada Smarttray 200mm | TTRS-200-22-Z |  | Samet | 0 |  | Un. | si | Bandejas,Perforada
760 | Tapa tramo recto bandeja perforada Smarttray 300mm | TTRS-300-22-Z |  | Samet | 0 |  | Un. | si | Bandejas,Perforada
761 | Tapa tramo recto bandeja perforada Smarttray 450mm | TTRS-450-22-Z |  | Samet | 0 |  | Un. | si | Bandejas,Perforada
756 | Tapa tramo recto bandeja perforada Smarttray 50mm | TTRS-050-22-Z |  | Samet | 0 |  | Un. | si | Bandejas,Perforada
762 | Tapa tramo recto bandeja perforada Smarttray 600mm | TTRS-600-22-Z |  | Samet | 0 |  | Un. | si | Bandejas,Perforada
684 | Tapa unión cruz bandeja escalera Smarttray 150mm | TXS-150-22Z |  | Samet | 0 |  | Un. | si | Bandejas,Escalera
685 | Tapa unión cruz bandeja escalera Smarttray 300mm | TXS-300-22Z |  | Samet | 0 |  | Un. | si | Bandejas,Escalera
686 | Tapa unión cruz bandeja escalera Smarttray 450mm | TXS-450-20Z |  | Samet | 0 |  | Un. | si | Bandejas,Escalera
687 | Tapa unión cruz bandeja escalera Smarttray 600mm | TXS-600-20Z |  | Samet | 0 |  | Un. | si | Bandejas,Escalera
764 | Tapa unión cruz bandeja perforada Smarttray 100mm | TXPS-100-Z |  | Samet | 0 |  | Un. | si | Bandejas,Perforada
765 | Tapa unión cruz bandeja perforada Smarttray 150mm | TXPS-150-Z |  | Samet | 0 |  | Un. | si | Bandejas,Perforada
766 | Tapa unión cruz bandeja perforada Smarttray 200mm | TXPS-200-Z |  | Samet | 0 |  | Un. | si | Bandejas,Perforada
767 | Tapa unión cruz bandeja perforada Smarttray 300mm | TXPS-300-Z |  | Samet | 0 |  | Un. | si | Bandejas,Perforada
768 | Tapa unión cruz bandeja perforada Smarttray 450mm | TXPS-450-Z |  | Samet | 0 |  | Un. | si | Bandejas,Perforada
763 | Tapa unión cruz bandeja perforada Smarttray 50mm | TXPS-050-Z |  | Samet | 0 |  | Un. | si | Bandejas,Perforada
769 | Tapa unión cruz bandeja perforada Smarttray 600mm | TXPS-600-Z |  | Samet | 0 |  | Un. | si | Bandejas,Perforada
680 | Tapa unión tee bandeja escalera Smarttray 150mm | TTS-150-22Z |  | Samet | 0 |  | Un. | si | Bandejas,Escalera
681 | Tapa unión tee bandeja escalera Smarttray 300mm | TTS-300-22Z |  | Samet | 0 |  | Un. | si | Bandejas,Escalera
682 | Tapa unión tee bandeja escalera Smarttray 450mm | TTS-450-20Z |  | Samet | 0 |  | Un. | si | Bandejas,Escalera
683 | Tapa unión tee bandeja escalera Smarttray 600mm | TTS-600-20Z |  | Samet | 0 |  | Un. | si | Bandejas,Escalera
750 | Tapa unión tee bandeja perforada escalera Smarttray 100mm | TTPS-100-Z |  | Samet | 0 |  | Un. | si | Bandejas,Perforada
751 | Tapa unión tee bandeja perforada escalera Smarttray 150mm | TTPS-1050-Z |  | Samet | 0 |  | Un. | si | Bandejas,Perforada
752 | Tapa unión tee bandeja perforada escalera Smarttray 200mm | TTPS-200-Z |  | Samet | 0 |  | Un. | si | Bandejas,Perforada
753 | Tapa unión tee bandeja perforada escalera Smarttray 300mm | TTPS-300-Z |  | Samet | 0 |  | Un. | si | Bandejas,Perforada
754 | Tapa unión tee bandeja perforada escalera Smarttray 450mm | TTPS-450-Z |  | Samet | 0 |  | Un. | si | Bandejas,Perforada
749 | Tapa unión tee bandeja perforada escalera Smarttray 50mm | TTPS-050-Z |  | Samet | 0 |  | Un. | si | Bandejas,Perforada
755 | Tapa unión tee bandeja perforada escalera Smarttray 600mm | TTPS-600-Z |  | Samet | 0 |  | Un. | si | Bandejas,Perforada
1624 | Terminal de alimentación BU20-P12+A0+0B TIPO BU D0 bornes Push-In sin bornes aux, | 6ES7193-6BP00-0BD0 |  | Siemens | 0 |  | Un. | si | PLC,ET200SP
1623 | Terminal de alimentación Tipo BU A0, 16 Push-In, 2 bornes aliment. separados (digital/analógico, máx.24VDC/10A) | 6ES7193-6BP00-0DA0 |  | Siemens | 0 |  | Un. | si | PLC,ET200SP
1513 | Terminal ojal bimetálico para cable de 120 mm2 ojal 14,5 mm | SCB 120 |  | LCT | 0 |  | Un. | si | Terminales,Ojal Al
1514 | Terminal ojal bimetálico para cable de 150 mm2 ojal 14,5 mm | SCB 150 |  | LCT | 0 |  | Un. | si | Terminales,Ojal Al
1507 | Terminal ojal bimetálico para cable de 16 mm2 ojal 8,5 mm | SCB 16 |  | LCT | 0 |  | Un. | si | Terminales,Ojal Al
1515 | Terminal ojal bimetálico para cable de 185 mm2 ojal 17 mm | SCB 185 |  | LCT | 0 |  | Un. | si | Terminales,Ojal Al
1516 | Terminal ojal bimetálico para cable de 240 mm2 ojal 17 mm | SCB 240 |  | LCT | 0 |  | Un. | si | Terminales,Ojal Al
1508 | Terminal ojal bimetálico para cable de 25 mm2 ojal 8,5 mm | SCB 25 |  | LCT | 0 |  | Un. | si | Terminales,Ojal Al
1517 | Terminal ojal bimetálico para cable de 300 mm2 ojal 21 mm | SCB 300 |  | LCT | 0 |  | Un. | si | Terminales,Ojal Al
1509 | Terminal ojal bimetálico para cable de 35 mm2 ojal 10 mm | SCB 35 |  | LCT | 0 |  | Un. | si | Terminales,Ojal Al
1510 | Terminal ojal bimetálico para cable de 50 mm2 ojal 10 mm | SCB 50 |  | LCT | 0 |  | Un. | si | Terminales,Ojal Al
1511 | Terminal ojal bimetálico para cable de 70 mm2 ojal 12,5 mm | SCB 70 |  | LCT | 0 |  | Un. | si | Terminales,Ojal Al
1512 | Terminal ojal bimetálico para cable de 95 mm2 ojal 12,5 mm | SCB 95 |  | LCT | 0 |  | Un. | si | Terminales,Ojal Al
1490 | Terminal ojal de aluminio para cable de 10 mm2 ojal 5/16" | SCA 10 |  | LCT | 0 |  | Un. | si | Terminales,Ojal Al
1497 | Terminal ojal de aluminio para cable de 120 mm2 ojal 1/2" | SCA 120 |  | LCT | 0 |  | Un. | si | Terminales,Ojal Al
1498 | Terminal ojal de aluminio para cable de 150 mm2 ojal 5/8" | SCA 150 |  | LCT | 0 |  | Un. | si | Terminales,Ojal Al
1491 | Terminal ojal de aluminio para cable de 16 mm2 ojal 5/16" | SCA 16 |  | LCT | 0 |  | Un. | si | Terminales,Ojal Al
1499 | Terminal ojal de aluminio para cable de 185 mm2 ojal 5/8" | SCA 185 |  | LCT | 0 |  | Un. | si | Terminales,Ojal Al
1500 | Terminal ojal de aluminio para cable de 240 mm2 ojal 5/8" | SCA 240 |  | LCT | 0 |  | Un. | si | Terminales,Ojal Al
1492 | Terminal ojal de aluminio para cable de 25 mm2 ojal 5/16" | SCA 25 |  | LCT | 0 |  | Un. | si | Terminales,Ojal Al
1501 | Terminal ojal de aluminio para cable de 300 mm2 ojal 5/8" | SCA 300 |  | LCT | 0 |  | Un. | si | Terminales,Ojal Al
1493 | Terminal ojal de aluminio para cable de 35 mm2 ojal 3/8" | SCA 35 |  | LCT | 0 |  | Un. | si | Terminales,Ojal Al
1494 | Terminal ojal de aluminio para cable de 50 mm2 ojal 3/8" | SCA 50 |  | LCT | 0 |  | Un. | si | Terminales,Ojal Al
1495 | Terminal ojal de aluminio para cable de 70 mm2 ojal 1/2" | SCA 70 |  | LCT | 0 |  | Un. | si | Terminales,Ojal Al
1496 | Terminal ojal de aluminio para cable de 95 mm2 ojal 1/2" | SCA 95 |  | LCT | 0 |  | Un. | si | Terminales,Ojal Al
1478 | Terminal ojal de cobre estañado estanco para cable de 10 mm2 ojal 5/16" | TIL 10 |  | LCT | 0 |  | Un. | si | Terminales,Ojal Cu
1485 | Terminal ojal de cobre estañado estanco para cable de 120 mm2 ojal 1/2" | TIL 120 |  | LCT | 0 |  | Un. | si | Terminales,Ojal Cu
1486 | Terminal ojal de cobre estañado estanco para cable de 150 mm2 ojal 5/8" | TIL 150 |  | LCT | 0 |  | Un. | si | Terminales,Ojal Cu
1479 | Terminal ojal de cobre estañado estanco para cable de 16 mm2 ojal 5/16" | TIL 16 |  | LCT | 0 |  | Un. | si | Terminales,Ojal Cu
1487 | Terminal ojal de cobre estañado estanco para cable de 185 mm2 ojal 5/8" | TIL 185 |  | LCT | 0 |  | Un. | si | Terminales,Ojal Cu
1488 | Terminal ojal de cobre estañado estanco para cable de 240 mm2 ojal 5/8" | TIL 240 |  | LCT | 0 |  | Un. | si | Terminales,Ojal Cu
1480 | Terminal ojal de cobre estañado estanco para cable de 25 mm2 ojal 5/16" | TIL 25 |  | LCT | 0 |  | Un. | si | Terminales,Ojal Cu
1489 | Terminal ojal de cobre estañado estanco para cable de 300 mm2 ojal 5/8" | TIL 300 |  | LCT | 0 |  | Un. | si | Terminales,Ojal Cu
1481 | Terminal ojal de cobre estañado estanco para cable de 35 mm2 ojal 3/8" | TIL 35 |  | LCT | 0 |  | Un. | si | Terminales,Ojal Cu
1482 | Terminal ojal de cobre estañado estanco para cable de 50 mm2 ojal 3/8" | TIL 50 |  | LCT | 0 |  | Un. | si | Terminales,Ojal Cu
1483 | Terminal ojal de cobre estañado estanco para cable de 70 mm2 ojal 1/2" | TIL 70 |  | LCT | 0 |  | Un. | si | Terminales,Ojal Cu
1484 | Terminal ojal de cobre estañado estanco para cable de 95 mm2 ojal 1/2" | TIL 95 |  | LCT | 0 |  | Un. | si | Terminales,Ojal Cu
1440 | Terminal ojal de cobre estañado para cable 10 mm2 ojal 1/4" | SCC 10/2 |  | LCT | 0 |  | Un. | si | Terminales,Ojal Cu
1439 | Terminal ojal de cobre estañado para cable 10 mm2 ojal 3/16" | SCC 10/1 |  | LCT | 0 |  | Un. | si | Terminales,Ojal Cu
1441 | Terminal ojal de cobre estañado para cable 10 mm2 ojal 5/16" | SCC 10/3 |  | LCT | 0 |  | Un. | si | Terminales,Ojal Cu
1466 | Terminal ojal de cobre estañado para cable 120 mm2 ojal 1/2" | SCC 120/1 |  | LCT | 0 |  | Un. | si | Terminales,Ojal Cu
1465 | Terminal ojal de cobre estañado para cable 120 mm2 ojal 3/8" | SCC 120/0 |  | LCT | 0 |  | Un. | si | Terminales,Ojal Cu
1467 | Terminal ojal de cobre estañado para cable 120 mm2 ojal 5/8" | SCC 120/2 |  | LCT | 0 |  | Un. | si | Terminales,Ojal Cu
1469 | Terminal ojal de cobre estañado para cable 150 mm2 ojal 1/2" | SCC 150/1 |  | LCT | 0 |  | Un. | si | Terminales,Ojal Cu
1468 | Terminal ojal de cobre estañado para cable 150 mm2 ojal 3/8" | SCC 150/0 |  | LCT | 0 |  | Un. | si | Terminales,Ojal Cu
1470 | Terminal ojal de cobre estañado para cable 150 mm2 ojal 5/8" | SCC 150/2 |  | LCT | 0 |  | Un. | si | Terminales,Ojal Cu
1443 | Terminal ojal de cobre estañado para cable 16 mm2 ojal 1/4" | SCC 16/2 |  | LCT | 0 |  | Un. | si | Terminales,Ojal Cu
1442 | Terminal ojal de cobre estañado para cable 16 mm2 ojal 3/16" | SCC 16/1 |  | LCT | 0 |  | Un. | si | Terminales,Ojal Cu
1444 | Terminal ojal de cobre estañado para cable 16 mm2 ojal 5/16" | SCC 16/3 |  | LCT | 0 |  | Un. | si | Terminales,Ojal Cu
1472 | Terminal ojal de cobre estañado para cable 185 mm2 ojal 1/2" | SCC 185/1 |  | LCT | 0 |  | Un. | si | Terminales,Ojal Cu
1471 | Terminal ojal de cobre estañado para cable 185 mm2 ojal 3/8" | SCC 185/0 |  | LCT | 0 |  | Un. | si | Terminales,Ojal Cu
1473 | Terminal ojal de cobre estañado para cable 185 mm2 ojal 5/8" | SCC 185/2 |  | LCT | 0 |  | Un. | si | Terminales,Ojal Cu
1474 | Terminal ojal de cobre estañado para cable 240 mm2 ojal 1/2" | SCC 240/1 |  | LCT | 0 |  | Un. | si | Terminales,Ojal Cu
1475 | Terminal ojal de cobre estañado para cable 240 mm2 ojal 5/8" | SCC 240/2 |  | LCT | 0 |  | Un. | si | Terminales,Ojal Cu
1448 | Terminal ojal de cobre estañado para cable 25 mm2 ojal 1/2" | SCC 25/4 |  | LCT | 0 |  | Un. | si | Terminales,Ojal Cu
1445 | Terminal ojal de cobre estañado para cable 25 mm2 ojal 1/4" | SCC 25/1 |  | LCT | 0 |  | Un. | si | Terminales,Ojal Cu
1447 | Terminal ojal de cobre estañado para cable 25 mm2 ojal 3/8" | SCC 25/3 |  | LCT | 0 |  | Un. | si | Terminales,Ojal Cu
1446 | Terminal ojal de cobre estañado para cable 25 mm2 ojal 5/16" | SCC 25/2 |  | LCT | 0 |  | Un. | si | Terminales,Ojal Cu
1476 | Terminal ojal de cobre estañado para cable 300 mm2 ojal 1/2" | SCC 300/1 |  | LCT | 0 |  | Un. | si | Terminales,Ojal Cu
1477 | Terminal ojal de cobre estañado para cable 300 mm2 ojal 5/8" | SCC 300/2 |  | LCT | 0 |  | Un. | si | Terminales,Ojal Cu
1452 | Terminal ojal de cobre estañado para cable 35 mm2 ojal 1/2" | SCC 35/3 |  | LCT | 0 |  | Un. | si | Terminales,Ojal Cu
1449 | Terminal ojal de cobre estañado para cable 35 mm2 ojal 1/4" | SCC 35/0 |  | LCT | 0 |  | Un. | si | Terminales,Ojal Cu
1451 | Terminal ojal de cobre estañado para cable 35 mm2 ojal 3/8" | SCC 35/2 |  | LCT | 0 |  | Un. | si | Terminales,Ojal Cu
1450 | Terminal ojal de cobre estañado para cable 35 mm2 ojal 5/16" | SCC 35/1 |  | LCT | 0 |  | Un. | si | Terminales,Ojal Cu
1456 | Terminal ojal de cobre estañado para cable 50 mm2 ojal 1/2" | SCC 50/3 |  | LCT | 0 |  | Un. | si | Terminales,Ojal Cu
1453 | Terminal ojal de cobre estañado para cable 50 mm2 ojal 1/4" | SCC 50/0 |  | LCT | 0 |  | Un. | si | Terminales,Ojal Cu
1455 | Terminal ojal de cobre estañado para cable 50 mm2 ojal 3/8" | SCC 50/2 |  | LCT | 0 |  | Un. | si | Terminales,Ojal Cu
1454 | Terminal ojal de cobre estañado para cable 50 mm2 ojal 5/16" | SCC 50/1 |  | LCT | 0 |  | Un. | si | Terminales,Ojal Cu
1457 | Terminal ojal de cobre estañado para cable 50 mm2 ojal 5/8" | SCC 50/4 |  | LCT | 0 |  | Un. | si | Terminales,Ojal Cu
1460 | Terminal ojal de cobre estañado para cable 70 mm2 ojal 1/2" | SCC 70/2 |  | LCT | 0 |  | Un. | si | Terminales,Ojal Cu
1459 | Terminal ojal de cobre estañado para cable 70 mm2 ojal 3/8" | SCC 70/1 |  | LCT | 0 |  | Un. | si | Terminales,Ojal Cu
1458 | Terminal ojal de cobre estañado para cable 70 mm2 ojal 5/16" | SCC 70/0 |  | LCT | 0 |  | Un. | si | Terminales,Ojal Cu
1461 | Terminal ojal de cobre estañado para cable 70 mm2 ojal 5/8" | SCC 70/3 |  | LCT | 0 |  | Un. | si | Terminales,Ojal Cu
1463 | Terminal ojal de cobre estañado para cable 95 mm2 ojal 1/2" | SCC 95/1 |  | LCT | 0 |  | Un. | si | Terminales,Ojal Cu
1462 | Terminal ojal de cobre estañado para cable 95 mm2 ojal 3/8" | SCC 95/0 |  | LCT | 0 |  | Un. | si | Terminales,Ojal Cu
1464 | Terminal ojal de cobre estañado para cable 95 mm2 ojal 5/8" | SCC 95/2 |  | LCT | 0 |  | Un. | si | Terminales,Ojal Cu
804 | Tornillo cabeza hexagonal 1/2"x1" | TCH-1/2" |  | Samet | 0 |  | Un. | si | Bandejas,Soportería
801 | Tornillo cabeza hexagonal 1/4"x5/8" | TCH-1/4" |  | Samet | 0 |  | Un. | si | Bandejas,Soportería
803 | Tornillo cabeza hexagonal 3/8"x1" | TCH-3/8" |  | Samet | 0 |  | Un. | si | Bandejas,Soportería
802 | Tornillo cabeza hexagonal 5/16"x3/4" | TCH-5/16" |  | Samet | 0 |  | Un. | si | Bandejas,Soportería
664 | Tramo recto bandeja escalera Smarttray 150mm ala 115mm | TRES-150-115-18Z |  | Samet | 0 |  | Un. | si | Bandejas,Escalera
660 | Tramo recto bandeja escalera Smarttray 150mm ala 90mm | TRES-150-90-18Z |  | Samet | 0 |  | Un. | si | Bandejas,Escalera
665 | Tramo recto bandeja escalera Smarttray 300mm ala 115mm | TRES-300-115-18Z |  | Samet | 0 |  | Un. | si | Bandejas,Escalera
661 | Tramo recto bandeja escalera Smarttray 300mm ala 90mm | TRES-300-90-18Z |  | Samet | 0 |  | Un. | si | Bandejas,Escalera
666 | Tramo recto bandeja escalera Smarttray 450mm ala 115mm | TRES-450-115-18Z |  | Samet | 0 |  | Un. | si | Bandejas,Escalera
662 | Tramo recto bandeja escalera Smarttray 450mm ala 90mm | TRES-450-90-18Z |  | Samet | 0 |  | Un. | si | Bandejas,Escalera
667 | Tramo recto bandeja escalera Smarttray 600mm ala 115mm | TRES-600-115-18Z |  | Samet | 0 |  | Un. | si | Bandejas,Escalera
663 | Tramo recto bandeja escalera Smarttray 600mm ala 90mm | TRES-600-90-18Z |  | Samet | 0 |  | Un. | si | Bandejas,Escalera
743 | Tramo recto bandeja perforada Smarttray 100mm | TRPS-100-22-Z |  | Samet | 0 |  | Un. | si | Bandejas,Perforada
744 | Tramo recto bandeja perforada Smarttray 150mm | TRPS-150-22-Z |  | Samet | 0 |  | Un. | si | Bandejas,Perforada
745 | Tramo recto bandeja perforada Smarttray 200mm | TRPS-200-22-Z |  | Samet | 0 |  | Un. | si | Bandejas,Perforada
746 | Tramo recto bandeja perforada Smarttray 300mm | TRPS-300-22-Z |  | Samet | 0 |  | Un. | si | Bandejas,Perforada
747 | Tramo recto bandeja perforada Smarttray 450mm | TRPS-450-20-Z |  | Samet | 0 |  | Un. | si | Bandejas,Perforada
742 | Tramo recto bandeja perforada Smarttray 50mm | TRPS-050-22-Z |  | Samet | 0 |  | Un. | si | Bandejas,Perforada
748 | Tramo recto bandeja perforada Smarttray 600mm | TRPS-600-20-Z |  | Samet | 0 |  | Un. | si | Bandejas,Perforada
800 | Tuerca para perfil C 1/2" | TP-01-1/2" |  | Samet | 0 |  | Un. | si | Bandejas,Soportería
797 | Tuerca para perfil C 1/4" | TP-01-1/4" |  | Samet | 0 |  | Un. | si | Bandejas,Soportería
799 | Tuerca para perfil C 3/8" | TP-01-3/8" |  | Samet | 0 |  | Un. | si | Bandejas,Soportería
798 | Tuerca para perfil C 5/16" | TP-01-5/16" |  | Samet | 0 |  | Un. | si | Bandejas,Soportería
778 | Unión laterial inteligente | ULSZ |  | Samet | 0 |  | Un. | si | Bandejas,Perforada
672 | Unión tee bandeja escalera Smarttray 150mm ala 115mm | TS-150-115-18Z |  | Samet | 0 |  | Un. | si | Bandejas,Escalera
668 | Unión tee bandeja escalera Smarttray 150mm ala 90mm | TS-150-90-18Z |  | Samet | 0 |  | Un. | si | Bandejas,Escalera
673 | Unión tee bandeja escalera Smarttray 300mm ala 115mm | TS-300-115-18Z |  | Samet | 0 |  | Un. | si | Bandejas,Escalera
669 | Unión tee bandeja escalera Smarttray 300mm ala 90mm | TS-300-90-18Z |  | Samet | 0 |  | Un. | si | Bandejas,Escalera
674 | Unión tee bandeja escalera Smarttray 450mm ala 115mm | TS-450-115-18Z |  | Samet | 0 |  | Un. | si | Bandejas,Escalera
670 | Unión tee bandeja escalera Smarttray 450mm ala 90mm | TS-450-90-18Z |  | Samet | 0 |  | Un. | si | Bandejas,Escalera
671 | Unión tee bandeja escalera Smarttray 600mm ala 115mm | TS-600-90-18Z |  | Samet | 0 |  | Un. | si | Bandejas,Escalera
675 | Unión tee bandeja escalera Smarttray 600mm ala 115mm | TS-600-115-18Z |  | Samet | 0 |  | Un. | si | Bandejas,Escalera
736 | Unión tee bandeja perforada Smarttray 100mm | TPS-100-Z |  | Samet | 0 |  | Un. | si | Bandejas,Perforada
737 | Unión tee bandeja perforada Smarttray 150mm | TPS-1050-Z |  | Samet | 0 |  | Un. | si | Bandejas,Perforada
738 | Unión tee bandeja perforada Smarttray 200mm | TPS-200-Z |  | Samet | 0 |  | Un. | si | Bandejas,Perforada
739 | Unión tee bandeja perforada Smarttray 300mm | TPS-300-Z |  | Samet | 0 |  | Un. | si | Bandejas,Perforada
740 | Unión tee bandeja perforada Smarttray 450mm | TPS-450-Z |  | Samet | 0 |  | Un. | si | Bandejas,Perforada
735 | Unión tee bandeja perforada Smarttray 50mm | TPS-050-Z |  | Samet | 0 |  | Un. | si | Bandejas,Perforada
741 | Unión tee bandeja perforada Smarttray 600mm | TPS-600-Z |  | Samet | 0 |  | Un. | si | Bandejas,Perforada
808 | Varilla roscada 1/2" C/4 tuercas | VR-01-1/2" |  | Samet | 0 |  | Un. | si | Bandejas,Soportería
805 | Varilla roscada 1/4" C/4 tuercas | VR-01-1/4" |  | Samet | 0 |  | Un. | si | Bandejas,Soportería
807 | Varilla roscada 3/8" C/4 tuercas | VR-01-3/8" |  | Samet | 0 |  | Un. | si | Bandejas,Soportería
806 | Varilla roscada 5/16" C/4 tuercas | VR-01-5/16" |  | Samet | 0 |  | Un. | si | Bandejas,Soportería