## MIS ARTICULOS
Id (NO TOCAR) | Artículo | Codigo General | Descripción | Marca | Precio | Observaciones | Un. Medida | Activo (si o no) | Etiquetas (separadas por comas) | Codigo Richetta | Precio Richetta | Código Schneider | PrecioSchenider
1 | Abrazadera rápida para pared Sisagrip caño conduit 1 1/2" | GS 112 D |  | Micro Control | 0 |  | Un. | si | Cañerías,Daisa | NICE2 | 445
2 | Abrazadera rápida para pared Sisagrip caño conduit 1 1/4" | GS 110 D |  | Micro Control | 0 |  | Un. | si | Cañerías,Daisa
3 | Abrazadera rápida para pared Sisagrip caño conduit 1" | GS 100 D |  | Micro Control | 0 |  | Un. | si | Cañerías,Daisa
4 | Abrazadera rápida para pared Sisagrip caño conduit 2" | GS 200 D |  | Micro Control | 0 |  | Un. | si | Cañerías,Daisa
5 | Abrazadera rápida para pared Sisagrip caño conduit 3/4" | GS 034 D |  | Micro Control | 0 |  | Un. | si | Cañerías,Daisa
6 | Abrazadera rápida para pared Sisagrip caño conduit 7/8" | GS 078 D |  | Micro Control | 0 |  | Un. | si | Cañerías,Daisa
7 | Abrazadera rápida para pared Sisagrip caño eléctrico 1 1/2" | GS 112 L |  | Micro Control | 0 |  | Un. | si | Cañerías,Daisa
8 | Abrazadera rápida para pared Sisagrip caño eléctrico 1 1/4" | GS 110 L |  | Micro Control | 0 |  | Un. | si | Cañerías,Daisa
9 | Abrazadera rápida para pared Sisagrip caño eléctrico 1" | GS 100 L |  | Micro Control | 0 |  | Un. | si | Cañerías,Daisa
10 | Abrazadera rápida para pared Sisagrip caño eléctrico 2" | GS 200 L |  | Micro Control | 0 |  | Un. | si | Cañerías,Daisa
11 | Abrazadera rápida para pared Sisagrip caño eléctrico 3/4" | GS 034 L |  | Micro Control | 0 |  | Un. | si | Cañerías,Daisa
12 | Abrazadera rápida para pared Sisagrip caño eléctrico 7/8" | GS 078 L |  | Micro Control | 0 |  | Un. | si | Cañerías,Daisa
13 | Arandela bimetálica para cable 10-16-25 mm2 | AE-1 |  | LCT | 0 |  | Un. | si | Terminales,Arandela
14 | Arandela bimetálica para cable 150-185 mm2 | AE-4 |  | LCT | 0 |  | Un. | si | Terminales,Arandela
15 | Arandela bimetálica para cable 240-300 mm2 | AE-5 |  | LCT | 0 |  | Un. | si | Terminales,Arandela
16 | Arandela bimetálica para cable 35-50 mm2 | AE-2 |  | LCT | 0 |  | Un. | si | Terminales,Arandela
17 | Arandela bimetálica para cable 70-95-120 mm2 | AE-3 |  | LCT | 0 |  | Un. | si | Terminales,Arandela
18 | Boquilla para caño galvanizado BT 1 1/2" | BT 112 L |  | Micro Control | 0 |  | Un. | si | Cañerías,Daisa
19 | Boquilla para caño galvanizado BT 1 1/4" | BT 110 L |  | Micro Control | 0 |  | Un. | si | Cañerías,Daisa
20 | Boquilla para caño galvanizado BT 1" | BT 100 L |  | Micro Control | 0 |  | Un. | si | Cañerías,Daisa
21 | Boquilla para caño galvanizado BT 2" | BT 200 L |  | Micro Control | 0 |  | Un. | si | Cañerías,Daisa
22 | Boquilla para caño galvanizado BT 3/4" | BT 034 L |  | Micro Control | 0 |  | Un. | si | Cañerías,Daisa
23 | Boquilla para caño galvanizado BT 7/8" | BT 078 L |  | Micro Control | 0 |  | Un. | si | Cañerías,Daisa
24 | BusAdapter ET 200SP 2xRJ45 | 6ES7193-6AR00-0AA0 |  | Siemens | 0 |  | Un. | si | PLC,ET200SP
25 | Cable desnudo IRAM 2004 Cu 10 mm2 7 hilos | CS274 |  | Cables Generales | 0 |  | m | si | Cables BT,Desnudo
26 | Cable desnudo IRAM 2004 Cu 120 mm2 19 hilos | CS281 |  | Cables Generales | 0 |  | m | si | Cables BT,Desnudo
27 | Cable desnudo IRAM 2004 Cu 16 mm2 7 hilos | CS275 |  | Cables Generales | 0 |  | m | si | Cables BT,Desnudo
28 | Cable desnudo IRAM 2004 Cu 25 mm2 7 hilos | CS276 |  | Cables Generales | 0 |  | m | si | Cables BT,Desnudo
29 | Cable desnudo IRAM 2004 Cu 35 mm2 7 hilos | CS277 |  | Cables Generales | 0 |  | m | si | Cables BT,Desnudo
30 | Cable desnudo IRAM 2004 Cu 4 mm2 7 hilos | CS272 |  | Cables Generales | 0 |  | m | si | Cables BT,Desnudo
31 | Cable desnudo IRAM 2004 Cu 50 mm2 7 hilos | CS278 |  | Cables Generales | 0 |  | m | si | Cables BT,Desnudo
32 | Cable desnudo IRAM 2004 Cu 6 mm2 7 hilos | CS273 |  | Cables Generales | 0 |  | m | si | Cables BT,Desnudo
33 | Cable desnudo IRAM 2004 Cu 70 mm2 19 hilos | CS279 |  | Cables Generales | 0 |  | m | si | Cables BT,Desnudo
34 | Cable desnudo IRAM 2004 Cu 95 mm2 19 hilos | CS280 |  | Cables Generales | 0 |  | m | si | Cables BT,Desnudo
35 | Cable flexible IRAM 62267 750V LSOH Cu 0,50 mm2 Blanco | CS528 |  | Prysmian | 0 |  | m | si | Cables BT,Flexible libre de Halogenos
36 | Cable flexible IRAM 62267 750V LSOH Cu 0,50 mm2 Celeste | CS527 |  | Prysmian | 0 |  | m | si | Cables BT,Flexible libre de Halogenos
37 | Cable flexible IRAM 62267 750V LSOH Cu 0,50 mm2 Marrón | CS526 |  | Prysmian | 0 |  | m | si | Cables BT,Flexible libre de Halogenos
38 | Cable flexible IRAM 62267 750V LSOH Cu 0,50 mm2 Negro | CS525 |  | Prysmian | 0 |  | m | si | Cables BT,Flexible libre de Halogenos
39 | Cable flexible IRAM 62267 750V LSOH Cu 0,50 mm2 Rojo | CS524 |  | Prysmian | 0 |  | m | si | Cables BT,Flexible libre de Halogenos
40 | Cable flexible IRAM 62267 750V LSOH Cu 0,75 mm2 Blanco | CS523 |  | Prysmian | 0 |  | m | si | Cables BT,Flexible libre de Halogenos
41 | Cable flexible IRAM 62267 750V LSOH Cu 0,75 mm2 Celeste | CS522 |  | Prysmian | 0 |  | m | si | Cables BT,Flexible libre de Halogenos
42 | Cable flexible IRAM 62267 750V LSOH Cu 0,75 mm2 Marrón | CS521 |  | Prysmian | 0 |  | m | si | Cables BT,Flexible libre de Halogenos
43 | Cable flexible IRAM 62267 750V LSOH Cu 0,75 mm2 Negro | CS520 |  | Prysmian | 0 |  | m | si | Cables BT,Flexible libre de Halogenos
44 | Cable flexible IRAM 62267 750V LSOH Cu 0,75 mm2 Rojo | CS519 |  | Prysmian | 0 |  | m | si | Cables BT,Flexible libre de Halogenos
45 | Cable flexible IRAM 62267 750V LSOH Cu 1 mm2 Blanco | CS518 |  | Prysmian | 0 |  | m | si | Cables BT,Flexible libre de Halogenos
46 | Cable flexible IRAM 62267 750V LSOH Cu 1 mm2 Celeste | CS517 |  | Prysmian | 0 |  | m | si | Cables BT,Flexible libre de Halogenos
47 | Cable flexible IRAM 62267 750V LSOH Cu 1 mm2 Marrón | CS516 |  | Prysmian | 0 |  | m | si | Cables BT,Flexible libre de Halogenos
48 | Cable flexible IRAM 62267 750V LSOH Cu 1 mm2 Negro | CS515 |  | Prysmian | 0 |  | m | si | Cables BT,Flexible libre de Halogenos
49 | Cable flexible IRAM 62267 750V LSOH Cu 1 mm2 Rojo | CS514 |  | Prysmian | 0 |  | m | si | Cables BT,Flexible libre de Halogenos
50 | Cable flexible IRAM 62267 750V LSOH Cu 1,5 mm2 Blanco | CS513 |  | Prysmian | 0 |  | m | si | Cables BT,Flexible libre de Halogenos
51 | Cable flexible IRAM 62267 750V LSOH Cu 1,5 mm2 Celeste | CS512 |  | Prysmian | 0 |  | m | si | Cables BT,Flexible libre de Halogenos
52 | Cable flexible IRAM 62267 750V LSOH Cu 1,5 mm2 Marrón | CS511 |  | Prysmian | 0 |  | m | si | Cables BT,Flexible libre de Halogenos
53 | Cable flexible IRAM 62267 750V LSOH Cu 1,5 mm2 Negro | CS510 |  | Prysmian | 0 |  | m | si | Cables BT,Flexible libre de Halogenos
54 | Cable flexible IRAM 62267 750V LSOH Cu 1,5 mm2 Rojo | CS509 |  | Prysmian | 0 |  | m | si | Cables BT,Flexible libre de Halogenos
55 | Cable flexible IRAM 62267 750V LSOH Cu 1,5 mm2 Verde Amarillo | CS508 |  | Prysmian | 0 |  | m | si | Cables BT,Flexible libre de Halogenos
56 | Cable flexible IRAM 62267 750V LSOH Cu 10 mm2 Celeste | CS492 |  | Prysmian | 0 |  | m | si | Cables BT,Flexible libre de Halogenos
57 | Cable flexible IRAM 62267 750V LSOH Cu 10 mm2 Marrón | CS491 |  | Prysmian | 0 |  | m | si | Cables BT,Flexible libre de Halogenos
58 | Cable flexible IRAM 62267 750V LSOH Cu 10 mm2 Negro | CS490 |  | Prysmian | 0 |  | m | si | Cables BT,Flexible libre de Halogenos
59 | Cable flexible IRAM 62267 750V LSOH Cu 10 mm2 Rojo | CS489 |  | Prysmian | 0 |  | m | si | Cables BT,Flexible libre de Halogenos
60 | Cable flexible IRAM 62267 750V LSOH Cu 10 mm2 Verde Amarillo | CS488 |  | Prysmian | 0 |  | m | si | Cables BT,Flexible libre de Halogenos
61 | Cable flexible IRAM 62267 750V LSOH Cu 120 mm2 Celeste | CS457 |  | Prysmian | 0 |  | m | si | Cables BT,Flexible libre de Halogenos
62 | Cable flexible IRAM 62267 750V LSOH Cu 120 mm2 Marrón | CS456 |  | Prysmian | 0 |  | m | si | Cables BT,Flexible libre de Halogenos
63 | Cable flexible IRAM 62267 750V LSOH Cu 120 mm2 Negro | CS455 |  | Prysmian | 0 |  | m | si | Cables BT,Flexible libre de Halogenos
64 | Cable flexible IRAM 62267 750V LSOH Cu 120 mm2 Rojo | CS454 |  | Prysmian | 0 |  | m | si | Cables BT,Flexible libre de Halogenos
65 | Cable flexible IRAM 62267 750V LSOH Cu 120 mm2 Verde Amarillo | CS453 |  | Prysmian | 0 |  | m | si | Cables BT,Flexible libre de Halogenos
66 | Cable flexible IRAM 62267 750V LSOH Cu 16 mm2 Celeste | CS487 |  | Prysmian | 0 |  | m | si | Cables BT,Flexible libre de Halogenos
67 | Cable flexible IRAM 62267 750V LSOH Cu 16 mm2 Marrón | CS486 |  | Prysmian | 0 |  | m | si | Cables BT,Flexible libre de Halogenos
68 | Cable flexible IRAM 62267 750V LSOH Cu 16 mm2 Negro | CS485 |  | Prysmian | 0 |  | m | si | Cables BT,Flexible libre de Halogenos
69 | Cable flexible IRAM 62267 750V LSOH Cu 16 mm2 Rojo | CS484 |  | Prysmian | 0 |  | m | si | Cables BT,Flexible libre de Halogenos
70 | Cable flexible IRAM 62267 750V LSOH Cu 16 mm2 Verde Amarillo | CS483 |  | Prysmian | 0 |  | m | si | Cables BT,Flexible libre de Halogenos
71 | Cable flexible IRAM 62267 750V LSOH Cu 2,5 mm2 Celeste | CS507 |  | Prysmian | 0 |  | m | si | Cables BT,Flexible libre de Halogenos
72 | Cable flexible IRAM 62267 750V LSOH Cu 2,5 mm2 Marrón | CS506 |  | Prysmian | 0 |  | m | si | Cables BT,Flexible libre de Halogenos
73 | Cable flexible IRAM 62267 750V LSOH Cu 2,5 mm2 Negro | CS505 |  | Prysmian | 0 |  | m | si | Cables BT,Flexible libre de Halogenos
74 | Cable flexible IRAM 62267 750V LSOH Cu 2,5 mm2 Rojo | CS504 |  | Prysmian | 0 |  | m | si | Cables BT,Flexible libre de Halogenos
75 | Cable flexible IRAM 62267 750V LSOH Cu 2,5 mm2 Verde Amarillo | CS503 |  | Prysmian | 0 |  | m | si | Cables BT,Flexible libre de Halogenos
76 | Cable flexible IRAM 62267 750V LSOH Cu 25 mm2 Celeste | CS482 |  | Prysmian | 0 |  | m | si | Cables BT,Flexible libre de Halogenos
77 | Cable flexible IRAM 62267 750V LSOH Cu 25 mm2 Marrón | CS481 |  | Prysmian | 0 |  | m | si | Cables BT,Flexible libre de Halogenos
78 | Cable flexible IRAM 62267 750V LSOH Cu 25 mm2 Negro | CS480 |  | Prysmian | 0 |  | m | si | Cables BT,Flexible libre de Halogenos
79 | Cable flexible IRAM 62267 750V LSOH Cu 25 mm2 Rojo | CS479 |  | Prysmian | 0 |  | m | si | Cables BT,Flexible libre de Halogenos
80 | Cable flexible IRAM 62267 750V LSOH Cu 25 mm2 Verde Amarillo | CS478 |  | Prysmian | 0 |  | m | si | Cables BT,Flexible libre de Halogenos
81 | Cable flexible IRAM 62267 750V LSOH Cu 35 mm2 Celeste | CS477 |  | Prysmian | 0 |  | m | si | Cables BT,Flexible libre de Halogenos
82 | Cable flexible IRAM 62267 750V LSOH Cu 35 mm2 Marrón | CS476 |  | Prysmian | 0 |  | m | si | Cables BT,Flexible libre de Halogenos
83 | Cable flexible IRAM 62267 750V LSOH Cu 35 mm2 Negro | CS475 |  | Prysmian | 0 |  | m | si | Cables BT,Flexible libre de Halogenos
84 | Cable flexible IRAM 62267 750V LSOH Cu 35 mm2 Rojo | CS474 |  | Prysmian | 0 |  | m | si | Cables BT,Flexible libre de Halogenos
85 | Cable flexible IRAM 62267 750V LSOH Cu 35 mm2 Verde Amarillo | CS473 |  | Prysmian | 0 |  | m | si | Cables BT,Flexible libre de Halogenos
86 | Cable flexible IRAM 62267 750V LSOH Cu 4 mm2 Celeste | CS502 |  | Prysmian | 0 |  | m | si | Cables BT,Flexible libre de Halogenos
87 | Cable flexible IRAM 62267 750V LSOH Cu 4 mm2 Marrón | CS501 |  | Prysmian | 0 |  | m | si | Cables BT,Flexible libre de Halogenos
88 | Cable flexible IRAM 62267 750V LSOH Cu 4 mm2 Negro | CS500 |  | Prysmian | 0 |  | m | si | Cables BT,Flexible libre de Halogenos
89 | Cable flexible IRAM 62267 750V LSOH Cu 4 mm2 Rojo | CS499 |  | Prysmian | 0 |  | m | si | Cables BT,Flexible libre de Halogenos
90 | Cable flexible IRAM 62267 750V LSOH Cu 4 mm2 Verde Amarillo | CS498 |  | Prysmian | 0 |  | m | si | Cables BT,Flexible libre de Halogenos
91 | Cable flexible IRAM 62267 750V LSOH Cu 50 mm2 Celeste | CS472 |  | Prysmian | 0 |  | m | si | Cables BT,Flexible libre de Halogenos
92 | Cable flexible IRAM 62267 750V LSOH Cu 50 mm2 Marrón | CS471 |  | Prysmian | 0 |  | m | si | Cables BT,Flexible libre de Halogenos
93 | Cable flexible IRAM 62267 750V LSOH Cu 50 mm2 Negro | CS470 |  | Prysmian | 0 |  | m | si | Cables BT,Flexible libre de Halogenos
94 | Cable flexible IRAM 62267 750V LSOH Cu 50 mm2 Rojo | CS469 |  | Prysmian | 0 |  | m | si | Cables BT,Flexible libre de Halogenos
95 | Cable flexible IRAM 62267 750V LSOH Cu 50 mm2 Verde Amarillo | CS468 |  | Prysmian | 0 |  | m | si | Cables BT,Flexible libre de Halogenos
96 | Cable flexible IRAM 62267 750V LSOH Cu 6 mm2 Celeste | CS497 |  | Prysmian | 0 |  | m | si | Cables BT,Flexible libre de Halogenos
97 | Cable flexible IRAM 62267 750V LSOH Cu 6 mm2 Marrón | CS496 |  | Prysmian | 0 |  | m | si | Cables BT,Flexible libre de Halogenos
98 | Cable flexible IRAM 62267 750V LSOH Cu 6 mm2 Negro | CS495 |  | Prysmian | 0 |  | m | si | Cables BT,Flexible libre de Halogenos
99 | Cable flexible IRAM 62267 750V LSOH Cu 6 mm2 Rojo | CS494 |  | Prysmian | 0 |  | m | si | Cables BT,Flexible libre de Halogenos
100 | Cable flexible IRAM 62267 750V LSOH Cu 6 mm2 Verde Amarillo | CS493 |  | Prysmian | 0 |  | m | si | Cables BT,Flexible libre de Halogenos
101 | Cable flexible IRAM 62267 750V LSOH Cu 70 mm2 Celeste | CS467 |  | Prysmian | 0 |  | m | si | Cables BT,Flexible libre de Halogenos
102 | Cable flexible IRAM 62267 750V LSOH Cu 70 mm2 Marrón | CS466 |  | Prysmian | 0 |  | m | si | Cables BT,Flexible libre de Halogenos
103 | Cable flexible IRAM 62267 750V LSOH Cu 70 mm2 Negro | CS465 |  | Prysmian | 0 |  | m | si | Cables BT,Flexible libre de Halogenos
104 | Cable flexible IRAM 62267 750V LSOH Cu 70 mm2 Rojo | CS464 |  | Prysmian | 0 |  | m | si | Cables BT,Flexible libre de Halogenos
105 | Cable flexible IRAM 62267 750V LSOH Cu 70 mm2 Verde Amarillo | CS463 |  | Prysmian | 0 |  | m | si | Cables BT,Flexible libre de Halogenos
106 | Cable flexible IRAM 62267 750V LSOH Cu 95 mm2 Celeste | CS462 |  | Prysmian | 0 |  | m | si | Cables BT,Flexible libre de Halogenos
107 | Cable flexible IRAM 62267 750V LSOH Cu 95 mm2 Marrón | CS461 |  | Prysmian | 0 |  | m | si | Cables BT,Flexible libre de Halogenos
108 | Cable flexible IRAM 62267 750V LSOH Cu 95 mm2 Negro | CS460 |  | Prysmian | 0 |  | m | si | Cables BT,Flexible libre de Halogenos
109 | Cable flexible IRAM 62267 750V LSOH Cu 95 mm2 Rojo | CS459 |  | Prysmian | 0 |  | m | si | Cables BT,Flexible libre de Halogenos
110 | Cable flexible IRAM 62267 750V LSOH Cu 95 mm2 Verde Amarillo | CS458 |  | Prysmian | 0 |  | m | si | Cables BT,Flexible libre de Halogenos
111 | Cable flexible IRAM 62267 750V PVC Cu 0,50 mm2 Blanco | CS247 |  | Cables Generales | 0 |  | m | si | Cables BT,Flexible libre de Halogenos
112 | Cable flexible IRAM 62267 750V PVC Cu 0,50 mm2 Celeste | CS246 |  | Cables Generales | 0 |  | m | si | Cables BT,Flexible libre de Halogenos
113 | Cable flexible IRAM 62267 750V PVC Cu 0,50 mm2 Marrón | CS245 |  | Cables Generales | 0 |  | m | si | Cables BT,Flexible libre de Halogenos
114 | Cable flexible IRAM 62267 750V PVC Cu 0,50 mm2 Negro | CS244 |  | Cables Generales | 0 |  | m | si | Cables BT,Flexible libre de Halogenos
115 | Cable flexible IRAM 62267 750V PVC Cu 0,50 mm2 Rojo | CS243 |  | Cables Generales | 0 |  | m | si | Cables BT,Flexible libre de Halogenos
116 | Cable flexible IRAM 62267 750V PVC Cu 0,75 mm2 Blanco | CS242 |  | Cables Generales | 0 |  | m | si | Cables BT,Flexible libre de Halogenos
117 | Cable flexible IRAM 62267 750V PVC Cu 0,75 mm2 Celeste | CS241 |  | Cables Generales | 0 |  | m | si | Cables BT,Flexible libre de Halogenos
118 | Cable flexible IRAM 62267 750V PVC Cu 0,75 mm2 Marrón | CS240 |  | Cables Generales | 0 |  | m | si | Cables BT,Flexible libre de Halogenos
119 | Cable flexible IRAM 62267 750V PVC Cu 0,75 mm2 Negro | CS239 |  | Cables Generales | 0 |  | m | si | Cables BT,Flexible libre de Halogenos
120 | Cable flexible IRAM 62267 750V PVC Cu 0,75 mm2 Rojo | CS238 |  | Cables Generales | 0 |  | m | si | Cables BT,Flexible libre de Halogenos
121 | Cable flexible IRAM 62267 750V PVC Cu 1 mm2 Blanco | CS237 |  | Cables Generales | 0 |  | m | si | Cables BT,Flexible libre de Halogenos
122 | Cable flexible IRAM 62267 750V PVC Cu 1 mm2 Celeste | CS236 |  | Cables Generales | 0 |  | m | si | Cables BT,Flexible libre de Halogenos
123 | Cable flexible IRAM 62267 750V PVC Cu 1 mm2 Marrón | CS235 |  | Cables Generales | 0 |  | m | si | Cables BT,Flexible libre de Halogenos
124 | Cable flexible IRAM 62267 750V PVC Cu 1 mm2 Negro | CS234 |  | Cables Generales | 0 |  | m | si | Cables BT,Flexible libre de Halogenos
125 | Cable flexible IRAM 62267 750V PVC Cu 1 mm2 Rojo | CS233 |  | Cables Generales | 0 |  | m | si | Cables BT,Flexible libre de Halogenos
126 | Cable flexible IRAM 62267 750V PVC Cu 1,5 mm2 Blanco | CS232 |  | Cables Generales | 0 |  | m | si | Cables BT,Flexible libre de Halogenos
127 | Cable flexible IRAM 62267 750V PVC Cu 1,5 mm2 Celeste | CS231 |  | Cables Generales | 0 |  | m | si | Cables BT,Flexible libre de Halogenos
128 | Cable flexible IRAM 62267 750V PVC Cu 1,5 mm2 Marrón | CS230 |  | Cables Generales | 0 |  | m | si | Cables BT,Flexible libre de Halogenos
129 | Cable flexible IRAM 62267 750V PVC Cu 1,5 mm2 Negro | CS229 |  | Cables Generales | 0 |  | m | si | Cables BT,Flexible libre de Halogenos
130 | Cable flexible IRAM 62267 750V PVC Cu 1,5 mm2 Rojo | CS228 |  | Cables Generales | 0 |  | m | si | Cables BT,Flexible libre de Halogenos
131 | Cable flexible IRAM 62267 750V PVC Cu 1,5 mm2 Verde Amarillo | CS227 |  | Cables Generales | 0 |  | m | si | Cables BT,Flexible libre de Halogenos
132 | Cable flexible IRAM 62267 750V PVC Cu 10 mm2 Celeste | CS211 |  | Cables Generales | 0 |  | m | si | Cables BT,Flexible libre de Halogenos
133 | Cable flexible IRAM 62267 750V PVC Cu 10 mm2 Marrón | CS210 |  | Cables Generales | 0 |  | m | si | Cables BT,Flexible libre de Halogenos
134 | Cable flexible IRAM 62267 750V PVC Cu 10 mm2 Negro | CS209 |  | Cables Generales | 0 |  | m | si | Cables BT,Flexible libre de Halogenos
135 | Cable flexible IRAM 62267 750V PVC Cu 10 mm2 Rojo | CS208 |  | Cables Generales | 0 |  | m | si | Cables BT,Flexible libre de Halogenos
136 | Cable flexible IRAM 62267 750V PVC Cu 10 mm2 Verde Amarillo | CS207 |  | Cables Generales | 0 |  | m | si | Cables BT,Flexible libre de Halogenos
137 | Cable flexible IRAM 62267 750V PVC Cu 120 mm2 Celeste | CS176 |  | Cables Generales | 0 |  | m | si | Cables BT,Flexible libre de Halogenos
138 | Cable flexible IRAM 62267 750V PVC Cu 120 mm2 Marrón | CS175 |  | Cables Generales | 0 |  | m | si | Cables BT,Flexible libre de Halogenos
139 | Cable flexible IRAM 62267 750V PVC Cu 120 mm2 Negro | CS174 |  | Cables Generales | 0 |  | m | si | Cables BT,Flexible libre de Halogenos
140 | Cable flexible IRAM 62267 750V PVC Cu 120 mm2 Rojo | CS173 |  | Cables Generales | 0 |  | m | si | Cables BT,Flexible libre de Halogenos
141 | Cable flexible IRAM 62267 750V PVC Cu 120 mm2 Verde Amarillo | CS172 |  | Cables Generales | 0 |  | m | si | Cables BT,Flexible libre de Halogenos
142 | Cable flexible IRAM 62267 750V PVC Cu 16 mm2 Celeste | CS206 |  | Cables Generales | 0 |  | m | si | Cables BT,Flexible libre de Halogenos
143 | Cable flexible IRAM 62267 750V PVC Cu 16 mm2 Marrón | CS205 |  | Cables Generales | 0 |  | m | si | Cables BT,Flexible libre de Halogenos
144 | Cable flexible IRAM 62267 750V PVC Cu 16 mm2 Negro | CS204 |  | Cables Generales | 0 |  | m | si | Cables BT,Flexible libre de Halogenos
145 | Cable flexible IRAM 62267 750V PVC Cu 16 mm2 Rojo | CS203 |  | Cables Generales | 0 |  | m | si | Cables BT,Flexible libre de Halogenos
146 | Cable flexible IRAM 62267 750V PVC Cu 16 mm2 Verde Amarillo | CS202 |  | Cables Generales | 0 |  | m | si | Cables BT,Flexible libre de Halogenos
147 | Cable flexible IRAM 62267 750V PVC Cu 2,5 mm2 Celeste | CS226 |  | Cables Generales | 0 |  | m | si | Cables BT,Flexible libre de Halogenos
148 | Cable flexible IRAM 62267 750V PVC Cu 2,5 mm2 Marrón | CS225 |  | Cables Generales | 0 |  | m | si | Cables BT,Flexible libre de Halogenos
149 | Cable flexible IRAM 62267 750V PVC Cu 2,5 mm2 Negro | CS224 |  | Cables Generales | 0 |  | m | si | Cables BT,Flexible libre de Halogenos
150 | Cable flexible IRAM 62267 750V PVC Cu 2,5 mm2 Rojo | CS223 |  | Cables Generales | 0 |  | m | si | Cables BT,Flexible libre de Halogenos
151 | Cable flexible IRAM 62267 750V PVC Cu 2,5 mm2 Verde Amarillo | CS222 |  | Cables Generales | 0 |  | m | si | Cables BT,Flexible libre de Halogenos
152 | Cable flexible IRAM 62267 750V PVC Cu 25 mm2 Celeste | CS201 |  | Cables Generales | 0 |  | m | si | Cables BT,Flexible libre de Halogenos
153 | Cable flexible IRAM 62267 750V PVC Cu 25 mm2 Marrón | CS200 |  | Cables Generales | 0 |  | m | si | Cables BT,Flexible libre de Halogenos
154 | Cable flexible IRAM 62267 750V PVC Cu 25 mm2 Negro | CS199 |  | Cables Generales | 0 |  | m | si | Cables BT,Flexible libre de Halogenos
155 | Cable flexible IRAM 62267 750V PVC Cu 25 mm2 Rojo | CS198 |  | Cables Generales | 0 |  | m | si | Cables BT,Flexible libre de Halogenos
156 | Cable flexible IRAM 62267 750V PVC Cu 25 mm2 Verde Amarillo | CS197 |  | Cables Generales | 0 |  | m | si | Cables BT,Flexible libre de Halogenos
157 | Cable flexible IRAM 62267 750V PVC Cu 35 mm2 Celeste | CS196 |  | Cables Generales | 0 |  | m | si | Cables BT,Flexible libre de Halogenos
158 | Cable flexible IRAM 62267 750V PVC Cu 35 mm2 Marrón | CS195 |  | Cables Generales | 0 |  | m | si | Cables BT,Flexible libre de Halogenos
159 | Cable flexible IRAM 62267 750V PVC Cu 35 mm2 Negro | CS194 |  | Cables Generales | 0 |  | m | si | Cables BT,Flexible libre de Halogenos
160 | Cable flexible IRAM 62267 750V PVC Cu 35 mm2 Rojo | CS193 |  | Cables Generales | 0 |  | m | si | Cables BT,Flexible libre de Halogenos
161 | Cable flexible IRAM 62267 750V PVC Cu 35 mm2 Verde Amarillo | CS192 |  | Cables Generales | 0 |  | m | si | Cables BT,Flexible libre de Halogenos
162 | Cable flexible IRAM 62267 750V PVC Cu 4 mm2 Celeste | CS221 |  | Cables Generales | 0 |  | m | si | Cables BT,Flexible libre de Halogenos
163 | Cable flexible IRAM 62267 750V PVC Cu 4 mm2 Marrón | CS220 |  | Cables Generales | 0 |  | m | si | Cables BT,Flexible libre de Halogenos
164 | Cable flexible IRAM 62267 750V PVC Cu 4 mm2 Negro | CS219 |  | Cables Generales | 0 |  | m | si | Cables BT,Flexible libre de Halogenos
165 | Cable flexible IRAM 62267 750V PVC Cu 4 mm2 Rojo | CS218 |  | Cables Generales | 0 |  | m | si | Cables BT,Flexible libre de Halogenos
166 | Cable flexible IRAM 62267 750V PVC Cu 4 mm2 Verde Amarillo | CS217 |  | Cables Generales | 0 |  | m | si | Cables BT,Flexible libre de Halogenos
167 | Cable flexible IRAM 62267 750V PVC Cu 50 mm2 Celeste | CS191 |  | Cables Generales | 0 |  | m | si | Cables BT,Flexible libre de Halogenos
168 | Cable flexible IRAM 62267 750V PVC Cu 50 mm2 Marrón | CS190 |  | Cables Generales | 0 |  | m | si | Cables BT,Flexible libre de Halogenos
169 | Cable flexible IRAM 62267 750V PVC Cu 50 mm2 Negro | CS189 |  | Cables Generales | 0 |  | m | si | Cables BT,Flexible libre de Halogenos
170 | Cable flexible IRAM 62267 750V PVC Cu 50 mm2 Rojo | CS188 |  | Cables Generales | 0 |  | m | si | Cables BT,Flexible libre de Halogenos
171 | Cable flexible IRAM 62267 750V PVC Cu 50 mm2 Verde Amarillo | CS187 |  | Cables Generales | 0 |  | m | si | Cables BT,Flexible libre de Halogenos
172 | Cable flexible IRAM 62267 750V PVC Cu 6 mm2 Celeste | CS216 |  | Cables Generales | 0 |  | m | si | Cables BT,Flexible libre de Halogenos
173 | Cable flexible IRAM 62267 750V PVC Cu 6 mm2 Marrón | CS215 |  | Cables Generales | 0 |  | m | si | Cables BT,Flexible libre de Halogenos
174 | Cable flexible IRAM 62267 750V PVC Cu 6 mm2 Negro | CS214 |  | Cables Generales | 0 |  | m | si | Cables BT,Flexible libre de Halogenos
175 | Cable flexible IRAM 62267 750V PVC Cu 6 mm2 Rojo | CS213 |  | Cables Generales | 0 |  | m | si | Cables BT,Flexible libre de Halogenos
176 | Cable flexible IRAM 62267 750V PVC Cu 6 mm2 Verde Amarillo | CS212 |  | Cables Generales | 0 |  | m | si | Cables BT,Flexible libre de Halogenos
177 | Cable flexible IRAM 62267 750V PVC Cu 70 mm2 Celeste | CS186 |  | Cables Generales | 0 |  | m | si | Cables BT,Flexible libre de Halogenos
178 | Cable flexible IRAM 62267 750V PVC Cu 70 mm2 Marrón | CS185 |  | Cables Generales | 0 |  | m | si | Cables BT,Flexible libre de Halogenos
179 | Cable flexible IRAM 62267 750V PVC Cu 70 mm2 Negro | CS184 |  | Cables Generales | 0 |  | m | si | Cables BT,Flexible libre de Halogenos
180 | Cable flexible IRAM 62267 750V PVC Cu 70 mm2 Rojo | CS183 |  | Cables Generales | 0 |  | m | si | Cables BT,Flexible libre de Halogenos
181 | Cable flexible IRAM 62267 750V PVC Cu 70 mm2 Verde Amarillo | CS182 |  | Cables Generales | 0 |  | m | si | Cables BT,Flexible libre de Halogenos
182 | Cable flexible IRAM 62267 750V PVC Cu 95 mm2 Celeste | CS181 |  | Cables Generales | 0 |  | m | si | Cables BT,Flexible libre de Halogenos
183 | Cable flexible IRAM 62267 750V PVC Cu 95 mm2 Marrón | CS180 |  | Cables Generales | 0 |  | m | si | Cables BT,Flexible libre de Halogenos
184 | Cable flexible IRAM 62267 750V PVC Cu 95 mm2 Negro | CS179 |  | Cables Generales | 0 |  | m | si | Cables BT,Flexible libre de Halogenos
185 | Cable flexible IRAM 62267 750V PVC Cu 95 mm2 Rojo | CS178 |  | Cables Generales | 0 |  | m | si | Cables BT,Flexible libre de Halogenos
186 | Cable flexible IRAM 62267 750V PVC Cu 95 mm2 Verde Amarillo | CS177 |  | Cables Generales | 0 |  | m | si | Cables BT,Flexible libre de Halogenos
187 | Cable flexible IRAM NM 247-3 750V PVC Cu 0,50 mm2 Blanco | CS171 |  | Cables Generales | 0 |  | m | si | Cables BT,Flexible PVC
188 | Cable flexible IRAM NM 247-3 750V PVC Cu 0,50 mm2 Blanco | CS452 |  | Prysmian | 0 |  | m | si | Cables BT,Flexible PVC
189 | Cable flexible IRAM NM 247-3 750V PVC Cu 0,50 mm2 Celeste | CS170 |  | Cables Generales | 0 |  | m | si | Cables BT,Flexible PVC
190 | Cable flexible IRAM NM 247-3 750V PVC Cu 0,50 mm2 Celeste | CS451 |  | Prysmian | 0 |  | m | si | Cables BT,Flexible PVC
191 | Cable flexible IRAM NM 247-3 750V PVC Cu 0,50 mm2 Marrón | CS169 |  | Cables Generales | 0 |  | m | si | Cables BT,Flexible PVC
192 | Cable flexible IRAM NM 247-3 750V PVC Cu 0,50 mm2 Marrón | CS450 |  | Prysmian | 0 |  | m | si | Cables BT,Flexible PVC
193 | Cable flexible IRAM NM 247-3 750V PVC Cu 0,50 mm2 Negro | CS168 |  | Cables Generales | 0 |  | m | si | Cables BT,Flexible PVC
194 | Cable flexible IRAM NM 247-3 750V PVC Cu 0,50 mm2 Negro | CS449 |  | Prysmian | 0 |  | m | si | Cables BT,Flexible PVC
195 | Cable flexible IRAM NM 247-3 750V PVC Cu 0,50 mm2 Rojo | CS167 |  | Cables Generales | 0 |  | m | si | Cables BT,Flexible PVC
196 | Cable flexible IRAM NM 247-3 750V PVC Cu 0,50 mm2 Rojo | CS448 |  | Prysmian | 0 |  | m | si | Cables BT,Flexible PVC
197 | Cable flexible IRAM NM 247-3 750V PVC Cu 0,75 mm2 Blanco | CS166 |  | Cables Generales | 0 |  | m | si | Cables BT,Flexible PVC
198 | Cable flexible IRAM NM 247-3 750V PVC Cu 0,75 mm2 Blanco | CS447 |  | Prysmian | 0 |  | m | si | Cables BT,Flexible PVC
199 | Cable flexible IRAM NM 247-3 750V PVC Cu 0,75 mm2 Celeste | CS165 |  | Cables Generales | 0 |  | m | si | Cables BT,Flexible PVC
200 | Cable flexible IRAM NM 247-3 750V PVC Cu 0,75 mm2 Celeste | CS446 |  | Prysmian | 0 |  | m | si | Cables BT,Flexible PVC
201 | Cable flexible IRAM NM 247-3 750V PVC Cu 0,75 mm2 Marrón | CS164 |  | Cables Generales | 0 |  | m | si | Cables BT,Flexible PVC
202 | Cable flexible IRAM NM 247-3 750V PVC Cu 0,75 mm2 Marrón | CS445 |  | Prysmian | 0 |  | m | si | Cables BT,Flexible PVC
203 | Cable flexible IRAM NM 247-3 750V PVC Cu 0,75 mm2 Negro | CS163 |  | Cables Generales | 0 |  | m | si | Cables BT,Flexible PVC
204 | Cable flexible IRAM NM 247-3 750V PVC Cu 0,75 mm2 Negro | CS444 |  | Prysmian | 0 |  | m | si | Cables BT,Flexible PVC
205 | Cable flexible IRAM NM 247-3 750V PVC Cu 0,75 mm2 Rojo | CS162 |  | Cables Generales | 0 |  | m | si | Cables BT,Flexible PVC
206 | Cable flexible IRAM NM 247-3 750V PVC Cu 0,75 mm2 Rojo | CS443 |  | Prysmian | 0 |  | m | si | Cables BT,Flexible PVC
207 | Cable flexible IRAM NM 247-3 750V PVC Cu 1 mm2 Blanco | CS161 |  | Cables Generales | 0 |  | m | si | Cables BT,Flexible PVC
208 | Cable flexible IRAM NM 247-3 750V PVC Cu 1 mm2 Blanco | CS442 |  | Prysmian | 0 |  | m | si | Cables BT,Flexible PVC
209 | Cable flexible IRAM NM 247-3 750V PVC Cu 1 mm2 Celeste | CS160 |  | Cables Generales | 0 |  | m | si | Cables BT,Flexible PVC
210 | Cable flexible IRAM NM 247-3 750V PVC Cu 1 mm2 Celeste | CS441 |  | Prysmian | 0 |  | m | si | Cables BT,Flexible PVC
211 | Cable flexible IRAM NM 247-3 750V PVC Cu 1 mm2 Marrón | CS159 |  | Cables Generales | 0 |  | m | si | Cables BT,Flexible PVC
212 | Cable flexible IRAM NM 247-3 750V PVC Cu 1 mm2 Marrón | CS440 |  | Prysmian | 0 |  | m | si | Cables BT,Flexible PVC
213 | Cable flexible IRAM NM 247-3 750V PVC Cu 1 mm2 Negro | CS158 |  | Cables Generales | 0 |  | m | si | Cables BT,Flexible PVC
214 | Cable flexible IRAM NM 247-3 750V PVC Cu 1 mm2 Negro | CS439 |  | Prysmian | 0 |  | m | si | Cables BT,Flexible PVC
215 | Cable flexible IRAM NM 247-3 750V PVC Cu 1 mm2 Rojo | CS157 |  | Cables Generales | 0 |  | m | si | Cables BT,Flexible PVC
216 | Cable flexible IRAM NM 247-3 750V PVC Cu 1 mm2 Rojo | CS438 |  | Prysmian | 0 |  | m | si | Cables BT,Flexible PVC
217 | Cable flexible IRAM NM 247-3 750V PVC Cu 1,5 mm2 Blanco | CS156 |  | Cables Generales | 0 |  | m | si | Cables BT,Flexible PVC
218 | Cable flexible IRAM NM 247-3 750V PVC Cu 1,5 mm2 Blanco | CS437 |  | Prysmian | 0 |  | m | si | Cables BT,Flexible PVC
219 | Cable flexible IRAM NM 247-3 750V PVC Cu 1,5 mm2 Celeste | CS155 |  | Cables Generales | 0 |  | m | si | Cables BT,Flexible PVC
220 | Cable flexible IRAM NM 247-3 750V PVC Cu 1,5 mm2 Celeste | CS436 |  | Prysmian | 0 |  | m | si | Cables BT,Flexible PVC
221 | Cable flexible IRAM NM 247-3 750V PVC Cu 1,5 mm2 Marrón | CS154 |  | Cables Generales | 0 |  | m | si | Cables BT,Flexible PVC
222 | Cable flexible IRAM NM 247-3 750V PVC Cu 1,5 mm2 Marrón | CS435 |  | Prysmian | 0 |  | m | si | Cables BT,Flexible PVC
223 | Cable flexible IRAM NM 247-3 750V PVC Cu 1,5 mm2 Negro | CS153 |  | Cables Generales | 0 |  | m | si | Cables BT,Flexible PVC
224 | Cable flexible IRAM NM 247-3 750V PVC Cu 1,5 mm2 Negro | CS434 |  | Prysmian | 0 |  | m | si | Cables BT,Flexible PVC
225 | Cable flexible IRAM NM 247-3 750V PVC Cu 1,5 mm2 Rojo | CS152 |  | Cables Generales | 0 |  | m | si | Cables BT,Flexible PVC
226 | Cable flexible IRAM NM 247-3 750V PVC Cu 1,5 mm2 Rojo | CS433 |  | Prysmian | 0 |  | m | si | Cables BT,Flexible PVC
227 | Cable flexible IRAM NM 247-3 750V PVC Cu 1,5 mm2 Verde Amarillo | CS151 |  | Cables Generales | 0 |  | m | si | Cables BT,Flexible PVC
228 | Cable flexible IRAM NM 247-3 750V PVC Cu 1,5 mm2 Verde Amarillo | CS432 |  | Prysmian | 0 |  | m | si | Cables BT,Flexible PVC
229 | Cable flexible IRAM NM 247-3 750V PVC Cu 10 mm2 Celeste | CS135 |  | Cables Generales | 0 |  | m | si | Cables BT,Flexible PVC
230 | Cable flexible IRAM NM 247-3 750V PVC Cu 10 mm2 Celeste | CS416 |  | Prysmian | 0 |  | m | si | Cables BT,Flexible PVC
231 | Cable flexible IRAM NM 247-3 750V PVC Cu 10 mm2 Marrón | CS134 |  | Cables Generales | 0 |  | m | si | Cables BT,Flexible PVC
232 | Cable flexible IRAM NM 247-3 750V PVC Cu 10 mm2 Marrón | CS415 |  | Prysmian | 0 |  | m | si | Cables BT,Flexible PVC
233 | Cable flexible IRAM NM 247-3 750V PVC Cu 10 mm2 Negro | CS133 |  | Cables Generales | 0 |  | m | si | Cables BT,Flexible PVC
234 | Cable flexible IRAM NM 247-3 750V PVC Cu 10 mm2 Negro | CS414 |  | Prysmian | 0 |  | m | si | Cables BT,Flexible PVC
235 | Cable flexible IRAM NM 247-3 750V PVC Cu 10 mm2 Rojo | CS132 |  | Cables Generales | 0 |  | m | si | Cables BT,Flexible PVC
236 | Cable flexible IRAM NM 247-3 750V PVC Cu 10 mm2 Rojo | CS413 |  | Prysmian | 0 |  | m | si | Cables BT,Flexible PVC
237 | Cable flexible IRAM NM 247-3 750V PVC Cu 10 mm2 Verde Amarillo | CS131 |  | Cables Generales | 0 |  | m | si | Cables BT,Flexible PVC
238 | Cable flexible IRAM NM 247-3 750V PVC Cu 10 mm2 Verde Amarillo | CS412 |  | Prysmian | 0 |  | m | si | Cables BT,Flexible PVC
239 | Cable flexible IRAM NM 247-3 750V PVC Cu 120 mm2 Celeste | CS100 |  | Cables Generales | 0 |  | m | si | Cables BT,Flexible PVC
240 | Cable flexible IRAM NM 247-3 750V PVC Cu 120 mm2 Celeste | CS381 |  | Prysmian | 0 |  | m | si | Cables BT,Flexible PVC
241 | Cable flexible IRAM NM 247-3 750V PVC Cu 120 mm2 Marrón | CS99 |  | Cables Generales | 0 |  | m | si | Cables BT,Flexible PVC
242 | Cable flexible IRAM NM 247-3 750V PVC Cu 120 mm2 Marrón | CS380 |  | Prysmian | 0 |  | m | si | Cables BT,Flexible PVC
243 | Cable flexible IRAM NM 247-3 750V PVC Cu 120 mm2 Negro | CS98 |  | Cables Generales | 0 |  | m | si | Cables BT,Flexible PVC
244 | Cable flexible IRAM NM 247-3 750V PVC Cu 120 mm2 Negro | CS379 |  | Prysmian | 0 |  | m | si | Cables BT,Flexible PVC
245 | Cable flexible IRAM NM 247-3 750V PVC Cu 120 mm2 Rojo | CS97 |  | Cables Generales | 0 |  | m | si | Cables BT,Flexible PVC
246 | Cable flexible IRAM NM 247-3 750V PVC Cu 120 mm2 Rojo | CS378 |  | Prysmian | 0 |  | m | si | Cables BT,Flexible PVC
247 | Cable flexible IRAM NM 247-3 750V PVC Cu 120 mm2 Verde Amarillo | CS96 |  | Cables Generales | 0 |  | m | si | Cables BT,Flexible PVC
248 | Cable flexible IRAM NM 247-3 750V PVC Cu 120 mm2 Verde Amarillo | CS377 |  | Prysmian | 0 |  | m | si | Cables BT,Flexible PVC
249 | Cable flexible IRAM NM 247-3 750V PVC Cu 16 mm2 Celeste | CS130 |  | Cables Generales | 0 |  | m | si | Cables BT,Flexible PVC
250 | Cable flexible IRAM NM 247-3 750V PVC Cu 16 mm2 Celeste | CS411 |  | Prysmian | 0 |  | m | si | Cables BT,Flexible PVC
251 | Cable flexible IRAM NM 247-3 750V PVC Cu 16 mm2 Marrón | CS129 |  | Cables Generales | 0 |  | m | si | Cables BT,Flexible PVC
252 | Cable flexible IRAM NM 247-3 750V PVC Cu 16 mm2 Marrón | CS410 |  | Prysmian | 0 |  | m | si | Cables BT,Flexible PVC
253 | Cable flexible IRAM NM 247-3 750V PVC Cu 16 mm2 Negro | CS128 |  | Cables Generales | 0 |  | m | si | Cables BT,Flexible PVC
254 | Cable flexible IRAM NM 247-3 750V PVC Cu 16 mm2 Negro | CS409 |  | Prysmian | 0 |  | m | si | Cables BT,Flexible PVC
255 | Cable flexible IRAM NM 247-3 750V PVC Cu 16 mm2 Rojo | CS127 |  | Cables Generales | 0 |  | m | si | Cables BT,Flexible PVC
256 | Cable flexible IRAM NM 247-3 750V PVC Cu 16 mm2 Rojo | CS408 |  | Prysmian | 0 |  | m | si | Cables BT,Flexible PVC
257 | Cable flexible IRAM NM 247-3 750V PVC Cu 16 mm2 Verde Amarillo | CS126 |  | Cables Generales | 0 |  | m | si | Cables BT,Flexible PVC
258 | Cable flexible IRAM NM 247-3 750V PVC Cu 16 mm2 Verde Amarillo | CS407 |  | Prysmian | 0 |  | m | si | Cables BT,Flexible PVC
259 | Cable flexible IRAM NM 247-3 750V PVC Cu 2,5 mm2 Celeste | CS150 |  | Cables Generales | 0 |  | m | si | Cables BT,Flexible PVC
260 | Cable flexible IRAM NM 247-3 750V PVC Cu 2,5 mm2 Celeste | CS431 |  | Prysmian | 0 |  | m | si | Cables BT,Flexible PVC
261 | Cable flexible IRAM NM 247-3 750V PVC Cu 2,5 mm2 Marrón | CS149 |  | Cables Generales | 0 |  | m | si | Cables BT,Flexible PVC
262 | Cable flexible IRAM NM 247-3 750V PVC Cu 2,5 mm2 Marrón | CS430 |  | Prysmian | 0 |  | m | si | Cables BT,Flexible PVC
263 | Cable flexible IRAM NM 247-3 750V PVC Cu 2,5 mm2 Negro | CS148 |  | Cables Generales | 0 |  | m | si | Cables BT,Flexible PVC
264 | Cable flexible IRAM NM 247-3 750V PVC Cu 2,5 mm2 Negro | CS429 |  | Prysmian | 0 |  | m | si | Cables BT,Flexible PVC
265 | Cable flexible IRAM NM 247-3 750V PVC Cu 2,5 mm2 Rojo | CS147 |  | Cables Generales | 0 |  | m | si | Cables BT,Flexible PVC
266 | Cable flexible IRAM NM 247-3 750V PVC Cu 2,5 mm2 Rojo | CS428 |  | Prysmian | 0 |  | m | si | Cables BT,Flexible PVC
267 | Cable flexible IRAM NM 247-3 750V PVC Cu 2,5 mm2 Verde Amarillo | CS146 |  | Cables Generales | 0 |  | m | si | Cables BT,Flexible PVC
268 | Cable flexible IRAM NM 247-3 750V PVC Cu 2,5 mm2 Verde Amarillo | CS427 |  | Prysmian | 0 |  | m | si | Cables BT,Flexible PVC
269 | Cable flexible IRAM NM 247-3 750V PVC Cu 25 mm2 Celeste | CS125 |  | Cables Generales | 0 |  | m | si | Cables BT,Flexible PVC
270 | Cable flexible IRAM NM 247-3 750V PVC Cu 25 mm2 Celeste | CS406 |  | Prysmian | 0 |  | m | si | Cables BT,Flexible PVC
271 | Cable flexible IRAM NM 247-3 750V PVC Cu 25 mm2 Marrón | CS124 |  | Cables Generales | 0 |  | m | si | Cables BT,Flexible PVC
272 | Cable flexible IRAM NM 247-3 750V PVC Cu 25 mm2 Marrón | CS405 |  | Prysmian | 0 |  | m | si | Cables BT,Flexible PVC
273 | Cable flexible IRAM NM 247-3 750V PVC Cu 25 mm2 Negro | CS123 |  | Cables Generales | 0 |  | m | si | Cables BT,Flexible PVC
274 | Cable flexible IRAM NM 247-3 750V PVC Cu 25 mm2 Negro | CS404 |  | Prysmian | 0 |  | m | si | Cables BT,Flexible PVC
275 | Cable flexible IRAM NM 247-3 750V PVC Cu 25 mm2 Rojo | CS122 |  | Cables Generales | 0 |  | m | si | Cables BT,Flexible PVC
276 | Cable flexible IRAM NM 247-3 750V PVC Cu 25 mm2 Rojo | CS403 |  | Prysmian | 0 |  | m | si | Cables BT,Flexible PVC
277 | Cable flexible IRAM NM 247-3 750V PVC Cu 25 mm2 Verde Amarillo | CS121 |  | Cables Generales | 0 |  | m | si | Cables BT,Flexible PVC
278 | Cable flexible IRAM NM 247-3 750V PVC Cu 25 mm2 Verde Amarillo | CS402 |  | Prysmian | 0 |  | m | si | Cables BT,Flexible PVC
279 | Cable flexible IRAM NM 247-3 750V PVC Cu 35 mm2 Celeste | CS120 |  | Cables Generales | 0 |  | m | si | Cables BT,Flexible PVC
280 | Cable flexible IRAM NM 247-3 750V PVC Cu 35 mm2 Celeste | CS401 |  | Prysmian | 0 |  | m | si | Cables BT,Flexible PVC
281 | Cable flexible IRAM NM 247-3 750V PVC Cu 35 mm2 Marrón | CS119 |  | Cables Generales | 0 |  | m | si | Cables BT,Flexible PVC
282 | Cable flexible IRAM NM 247-3 750V PVC Cu 35 mm2 Marrón | CS400 |  | Prysmian | 0 |  | m | si | Cables BT,Flexible PVC
283 | Cable flexible IRAM NM 247-3 750V PVC Cu 35 mm2 Negro | CS118 |  | Cables Generales | 0 |  | m | si | Cables BT,Flexible PVC
284 | Cable flexible IRAM NM 247-3 750V PVC Cu 35 mm2 Negro | CS399 |  | Prysmian | 0 |  | m | si | Cables BT,Flexible PVC
285 | Cable flexible IRAM NM 247-3 750V PVC Cu 35 mm2 Rojo | CS117 |  | Cables Generales | 0 |  | m | si | Cables BT,Flexible PVC
286 | Cable flexible IRAM NM 247-3 750V PVC Cu 35 mm2 Rojo | CS398 |  | Prysmian | 0 |  | m | si | Cables BT,Flexible PVC
287 | Cable flexible IRAM NM 247-3 750V PVC Cu 35 mm2 Verde Amarillo | CS116 |  | Cables Generales | 0 |  | m | si | Cables BT,Flexible PVC
288 | Cable flexible IRAM NM 247-3 750V PVC Cu 35 mm2 Verde Amarillo | CS397 |  | Prysmian | 0 |  | m | si | Cables BT,Flexible PVC
289 | Cable flexible IRAM NM 247-3 750V PVC Cu 4 mm2 Celeste | CS145 |  | Cables Generales | 0 |  | m | si | Cables BT,Flexible PVC
290 | Cable flexible IRAM NM 247-3 750V PVC Cu 4 mm2 Celeste | CS426 |  | Prysmian | 0 |  | m | si | Cables BT,Flexible PVC
291 | Cable flexible IRAM NM 247-3 750V PVC Cu 4 mm2 Marrón | CS144 |  | Cables Generales | 0 |  | m | si | Cables BT,Flexible PVC
292 | Cable flexible IRAM NM 247-3 750V PVC Cu 4 mm2 Marrón | CS425 |  | Prysmian | 0 |  | m | si | Cables BT,Flexible PVC
293 | Cable flexible IRAM NM 247-3 750V PVC Cu 4 mm2 Negro | CS143 |  | Cables Generales | 0 |  | m | si | Cables BT,Flexible PVC
294 | Cable flexible IRAM NM 247-3 750V PVC Cu 4 mm2 Negro | CS424 |  | Prysmian | 0 |  | m | si | Cables BT,Flexible PVC
295 | Cable flexible IRAM NM 247-3 750V PVC Cu 4 mm2 Rojo | CS142 |  | Cables Generales | 0 |  | m | si | Cables BT,Flexible PVC
296 | Cable flexible IRAM NM 247-3 750V PVC Cu 4 mm2 Rojo | CS423 |  | Prysmian | 0 |  | m | si | Cables BT,Flexible PVC
297 | Cable flexible IRAM NM 247-3 750V PVC Cu 4 mm2 Verde Amarillo | CS141 |  | Cables Generales | 0 |  | m | si | Cables BT,Flexible PVC
298 | Cable flexible IRAM NM 247-3 750V PVC Cu 4 mm2 Verde Amarillo | CS422 |  | Prysmian | 0 |  | m | si | Cables BT,Flexible PVC
299 | Cable flexible IRAM NM 247-3 750V PVC Cu 50 mm2 Celeste | CS115 |  | Cables Generales | 0 |  | m | si | Cables BT,Flexible PVC
300 | Cable flexible IRAM NM 247-3 750V PVC Cu 50 mm2 Celeste | CS396 |  | Prysmian | 0 |  | m | si | Cables BT,Flexible PVC
301 | Cable flexible IRAM NM 247-3 750V PVC Cu 50 mm2 Marrón | CS114 |  | Cables Generales | 0 |  | m | si | Cables BT,Flexible PVC
302 | Cable flexible IRAM NM 247-3 750V PVC Cu 50 mm2 Marrón | CS395 |  | Prysmian | 0 |  | m | si | Cables BT,Flexible PVC
303 | Cable flexible IRAM NM 247-3 750V PVC Cu 50 mm2 Negro | CS113 |  | Cables Generales | 0 |  | m | si | Cables BT,Flexible PVC
304 | Cable flexible IRAM NM 247-3 750V PVC Cu 50 mm2 Negro | CS394 |  | Prysmian | 0 |  | m | si | Cables BT,Flexible PVC
305 | Cable flexible IRAM NM 247-3 750V PVC Cu 50 mm2 Rojo | CS112 |  | Cables Generales | 0 |  | m | si | Cables BT,Flexible PVC
306 | Cable flexible IRAM NM 247-3 750V PVC Cu 50 mm2 Rojo | CS393 |  | Prysmian | 0 |  | m | si | Cables BT,Flexible PVC
307 | Cable flexible IRAM NM 247-3 750V PVC Cu 50 mm2 Verde Amarillo | CS111 |  | Cables Generales | 0 |  | m | si | Cables BT,Flexible PVC
308 | Cable flexible IRAM NM 247-3 750V PVC Cu 50 mm2 Verde Amarillo | CS392 |  | Prysmian | 0 |  | m | si | Cables BT,Flexible PVC
309 | Cable flexible IRAM NM 247-3 750V PVC Cu 6 mm2 Celeste | CS140 |  | Cables Generales | 0 |  | m | si | Cables BT,Flexible PVC
310 | Cable flexible IRAM NM 247-3 750V PVC Cu 6 mm2 Celeste | CS421 |  | Prysmian | 0 |  | m | si | Cables BT,Flexible PVC
311 | Cable flexible IRAM NM 247-3 750V PVC Cu 6 mm2 Marrón | CS139 |  | Cables Generales | 0 |  | m | si | Cables BT,Flexible PVC
312 | Cable flexible IRAM NM 247-3 750V PVC Cu 6 mm2 Marrón | CS420 |  | Prysmian | 0 |  | m | si | Cables BT,Flexible PVC
313 | Cable flexible IRAM NM 247-3 750V PVC Cu 6 mm2 Negro | CS138 |  | Cables Generales | 0 |  | m | si | Cables BT,Flexible PVC
314 | Cable flexible IRAM NM 247-3 750V PVC Cu 6 mm2 Negro | CS419 |  | Prysmian | 0 |  | m | si | Cables BT,Flexible PVC
315 | Cable flexible IRAM NM 247-3 750V PVC Cu 6 mm2 Rojo | CS137 |  | Cables Generales | 0 |  | m | si | Cables BT,Flexible PVC
316 | Cable flexible IRAM NM 247-3 750V PVC Cu 6 mm2 Rojo | CS418 |  | Prysmian | 0 |  | m | si | Cables BT,Flexible PVC
317 | Cable flexible IRAM NM 247-3 750V PVC Cu 6 mm2 Verde Amarillo | CS136 |  | Cables Generales | 0 |  | m | si | Cables BT,Flexible PVC
318 | Cable flexible IRAM NM 247-3 750V PVC Cu 6 mm2 Verde Amarillo | CS417 |  | Prysmian | 0 |  | m | si | Cables BT,Flexible PVC
319 | Cable flexible IRAM NM 247-3 750V PVC Cu 70 mm2 Celeste | CS110 |  | Cables Generales | 0 |  | m | si | Cables BT,Flexible PVC
320 | Cable flexible IRAM NM 247-3 750V PVC Cu 70 mm2 Celeste | CS391 |  | Prysmian | 0 |  | m | si | Cables BT,Flexible PVC
321 | Cable flexible IRAM NM 247-3 750V PVC Cu 70 mm2 Marrón | CS109 |  | Cables Generales | 0 |  | m | si | Cables BT,Flexible PVC
322 | Cable flexible IRAM NM 247-3 750V PVC Cu 70 mm2 Marrón | CS390 |  | Prysmian | 0 |  | m | si | Cables BT,Flexible PVC
323 | Cable flexible IRAM NM 247-3 750V PVC Cu 70 mm2 Negro | CS108 |  | Cables Generales | 0 |  | m | si | Cables BT,Flexible PVC
324 | Cable flexible IRAM NM 247-3 750V PVC Cu 70 mm2 Negro | CS389 |  | Prysmian | 0 |  | m | si | Cables BT,Flexible PVC
325 | Cable flexible IRAM NM 247-3 750V PVC Cu 70 mm2 Rojo | CS107 |  | Cables Generales | 0 |  | m | si | Cables BT,Flexible PVC
326 | Cable flexible IRAM NM 247-3 750V PVC Cu 70 mm2 Rojo | CS388 |  | Prysmian | 0 |  | m | si | Cables BT,Flexible PVC
327 | Cable flexible IRAM NM 247-3 750V PVC Cu 70 mm2 Verde Amarillo | CS106 |  | Cables Generales | 0 |  | m | si | Cables BT,Flexible PVC
328 | Cable flexible IRAM NM 247-3 750V PVC Cu 70 mm2 Verde Amarillo | CS387 |  | Prysmian | 0 |  | m | si | Cables BT,Flexible PVC
329 | Cable flexible IRAM NM 247-3 750V PVC Cu 95 mm2 Celeste | CS105 |  | Cables Generales | 0 |  | m | si | Cables BT,Flexible PVC
330 | Cable flexible IRAM NM 247-3 750V PVC Cu 95 mm2 Celeste | CS386 |  | Prysmian | 0 |  | m | si | Cables BT,Flexible PVC
331 | Cable flexible IRAM NM 247-3 750V PVC Cu 95 mm2 Marrón | CS104 |  | Cables Generales | 0 |  | m | si | Cables BT,Flexible PVC
332 | Cable flexible IRAM NM 247-3 750V PVC Cu 95 mm2 Marrón | CS385 |  | Prysmian | 0 |  | m | si | Cables BT,Flexible PVC
333 | Cable flexible IRAM NM 247-3 750V PVC Cu 95 mm2 Negro | CS103 |  | Cables Generales | 0 |  | m | si | Cables BT,Flexible PVC
334 | Cable flexible IRAM NM 247-3 750V PVC Cu 95 mm2 Negro | CS384 |  | Prysmian | 0 |  | m | si | Cables BT,Flexible PVC
335 | Cable flexible IRAM NM 247-3 750V PVC Cu 95 mm2 Rojo | CS102 |  | Cables Generales | 0 |  | m | si | Cables BT,Flexible PVC
336 | Cable flexible IRAM NM 247-3 750V PVC Cu 95 mm2 Rojo | CS383 |  | Prysmian | 0 |  | m | si | Cables BT,Flexible PVC
337 | Cable flexible IRAM NM 247-3 750V PVC Cu 95 mm2 Verde Amarillo | CS101 |  | Cables Generales | 0 |  | m | si | Cables BT,Flexible PVC
338 | Cable flexible IRAM NM 247-3 750V PVC Cu 95 mm2 Verde Amarillo | CS382 |  | Prysmian | 0 |  | m | si | Cables BT,Flexible PVC
339 | Cable multipar blindado - 500 Volt - 80°C - VDE 0812 12x1 mm2 | EC 1210 |  | Marlew | 0 |  | m | si | Cables BT,Automatización
340 | Cable multipar blindado - 500 Volt - 80°C - VDE 0812 19x1 mm2 | EC 1910 |  | Marlew | 0 |  | m | si | Cables BT,Automatización
341 | Cable multipar blindado - 500 Volt - 80°C - VDE 0812 24x1 mm2 | EC 2410 |  | Marlew | 0 |  | m | si | Cables BT,Automatización
342 | Cable multipar blindado - 500 Volt - 80°C - VDE 0812 2x1 mm2 | EC 0210 |  | Marlew | 0 |  | m | si | Cables BT,Automatización
343 | Cable multipar blindado - 500 Volt - 80°C - VDE 0812 3x1 mm2 | EC 0310 |  | Marlew | 0 |  | m | si | Cables BT,Automatización
344 | Cable multipar blindado - 500 Volt - 80°C - VDE 0812 4x1 mm2 | EC 0410 |  | Marlew | 0 |  | m | si | Cables BT,Automatización
345 | Cable multipar blindado - 500 Volt - 80°C - VDE 0812 5x1 mm2 | EC 0510 |  | Marlew | 0 |  | m | si | Cables BT,Automatización
346 | Cable multipar blindado - 500 Volt - 80°C - VDE 0812 7x1 mm2 | EC 0710 |  | Marlew | 0 |  | m | si | Cables BT,Automatización
347 | Cable subterráneo IRAM 2178 1,1kV PVC Cu 1x120 mm2 | CS34 |  | Cables Generales | 0 |  | m | si | Cables BT,Subterráneo PVC
348 | Cable subterráneo IRAM 2178 1,1kV PVC Cu 1x120 mm2 | CS315 |  | Prysmian | 0 |  | m | si | Cables BT,Subterráneo PVC
349 | Cable subterráneo IRAM 2178 1,1kV PVC Cu 1x150 mm2 | CS33 |  | Cables Generales | 0 |  | m | si | Cables BT,Subterráneo PVC
350 | Cable subterráneo IRAM 2178 1,1kV PVC Cu 1x150 mm2 | CS314 |  | Prysmian | 0 |  | m | si | Cables BT,Subterráneo PVC
351 | Cable subterráneo IRAM 2178 1,1kV PVC Cu 1x185 mm2 | CS32 |  | Cables Generales | 0 |  | m | si | Cables BT,Subterráneo PVC
352 | Cable subterráneo IRAM 2178 1,1kV PVC Cu 1x185 mm2 | CS313 |  | Prysmian | 0 |  | m | si | Cables BT,Subterráneo PVC
353 | Cable subterráneo IRAM 2178 1,1kV PVC Cu 1x240 mm2 | CS31 |  | Cables Generales | 0 |  | m | si | Cables BT,Subterráneo PVC
354 | Cable subterráneo IRAM 2178 1,1kV PVC Cu 1x240 mm2 | CS312 |  | Prysmian | 0 |  | m | si | Cables BT,Subterráneo PVC
355 | Cable subterráneo IRAM 2178 1,1kV PVC Cu 1x25 mm2 | CS39 |  | Cables Generales | 0 |  | m | si | Cables BT,Subterráneo PVC
356 | Cable subterráneo IRAM 2178 1,1kV PVC Cu 1x25 mm2 | CS320 |  | Prysmian | 0 |  | m | si | Cables BT,Subterráneo PVC
357 | Cable subterráneo IRAM 2178 1,1kV PVC Cu 1x35 mm2 | CS38 |  | Cables Generales | 0 |  | m | si | Cables BT,Subterráneo PVC
358 | Cable subterráneo IRAM 2178 1,1kV PVC Cu 1x35 mm2 | CS319 |  | Prysmian | 0 |  | m | si | Cables BT,Subterráneo PVC
359 | Cable subterráneo IRAM 2178 1,1kV PVC Cu 1x50 mm2 | CS37 |  | Cables Generales | 0 |  | m | si | Cables BT,Subterráneo PVC
360 | Cable subterráneo IRAM 2178 1,1kV PVC Cu 1x50 mm2 | CS318 |  | Prysmian | 0 |  | m | si | Cables BT,Subterráneo PVC
361 | Cable subterráneo IRAM 2178 1,1kV PVC Cu 1x70 mm2 | CS36 |  | Cables Generales | 0 |  | m | si | Cables BT,Subterráneo PVC
362 | Cable subterráneo IRAM 2178 1,1kV PVC Cu 1x70 mm2 | CS317 |  | Prysmian | 0 |  | m | si | Cables BT,Subterráneo PVC
363 | Cable subterráneo IRAM 2178 1,1kV PVC Cu 1x95 mm2 | CS35 |  | Cables Generales | 0 |  | m | si | Cables BT,Subterráneo PVC
364 | Cable subterráneo IRAM 2178 1,1kV PVC Cu 1x95 mm2 | CS316 |  | Prysmian | 0 |  | m | si | Cables BT,Subterráneo PVC
365 | Cable subterráneo IRAM 2178 1,1kV PVC Cu 2x1,5 mm2 | CS62 |  | Cables Generales | 0 |  | m | si | Cables BT,Subterráneo PVC
366 | Cable subterráneo IRAM 2178 1,1kV PVC Cu 2x1,5 mm2 | CS343 |  | Prysmian | 0 |  | m | si | Cables BT,Subterráneo PVC
367 | Cable subterráneo IRAM 2178 1,1kV PVC Cu 2x2,5 mm2 | CS61 |  | Cables Generales | 0 |  | m | si | Cables BT,Subterráneo PVC
368 | Cable subterráneo IRAM 2178 1,1kV PVC Cu 2x2,5 mm2 | CS342 |  | Prysmian | 0 |  | m | si | Cables BT,Subterráneo PVC
369 | Cable subterráneo IRAM 2178 1,1kV PVC Cu 2x4 mm2 | CS60 |  | Cables Generales | 0 |  | m | si | Cables BT,Subterráneo PVC
370 | Cable subterráneo IRAM 2178 1,1kV PVC Cu 2x4 mm2 | CS341 |  | Prysmian | 0 |  | m | si | Cables BT,Subterráneo PVC
371 | Cable subterráneo IRAM 2178 1,1kV PVC Cu 2x6 mm2 | CS59 |  | Cables Generales | 0 |  | m | si | Cables BT,Subterráneo PVC
372 | Cable subterráneo IRAM 2178 1,1kV PVC Cu 2x6 mm2 | CS340 |  | Prysmian | 0 |  | m | si | Cables BT,Subterráneo PVC
373 | Cable subterráneo IRAM 2178 1,1kV PVC Cu 3x1,5 mm2 | CS58 |  | Cables Generales | 0 |  | m | si | Cables BT,Subterráneo PVC
374 | Cable subterráneo IRAM 2178 1,1kV PVC Cu 3x1,5 mm2 | CS339 |  | Prysmian | 0 |  | m | si | Cables BT,Subterráneo PVC
375 | Cable subterráneo IRAM 2178 1,1kV PVC Cu 3x120+70 mm2 | CS44 |  | Cables Generales | 0 |  | m | si | Cables BT,Subterráneo PVC
376 | Cable subterráneo IRAM 2178 1,1kV PVC Cu 3x120+70 mm2 | CS325 |  | Prysmian | 0 |  | m | si | Cables BT,Subterráneo PVC
377 | Cable subterráneo IRAM 2178 1,1kV PVC Cu 3x150+70 mm2 | CS43 |  | Cables Generales | 0 |  | m | si | Cables BT,Subterráneo PVC
378 | Cable subterráneo IRAM 2178 1,1kV PVC Cu 3x150+70 mm2 | CS324 |  | Prysmian | 0 |  | m | si | Cables BT,Subterráneo PVC
379 | Cable subterráneo IRAM 2178 1,1kV PVC Cu 3x185+95 mm2 | CS42 |  | Cables Generales | 0 |  | m | si | Cables BT,Subterráneo PVC
380 | Cable subterráneo IRAM 2178 1,1kV PVC Cu 3x185+95 mm2 | CS323 |  | Prysmian | 0 |  | m | si | Cables BT,Subterráneo PVC
381 | Cable subterráneo IRAM 2178 1,1kV PVC Cu 3x2,5 mm2 | CS57 |  | Cables Generales | 0 |  | m | si | Cables BT,Subterráneo PVC
382 | Cable subterráneo IRAM 2178 1,1kV PVC Cu 3x2,5 mm2 | CS338 |  | Prysmian | 0 |  | m | si | Cables BT,Subterráneo PVC
383 | Cable subterráneo IRAM 2178 1,1kV PVC Cu 3x240+120 mm2 | CS41 |  | Cables Generales | 0 |  | m | si | Cables BT,Subterráneo PVC
384 | Cable subterráneo IRAM 2178 1,1kV PVC Cu 3x240+120 mm2 | CS322 |  | Prysmian | 0 |  | m | si | Cables BT,Subterráneo PVC
385 | Cable subterráneo IRAM 2178 1,1kV PVC Cu 3x25+16 mm2 | CS49 |  | Cables Generales | 0 |  | m | si | Cables BT,Subterráneo PVC
386 | Cable subterráneo IRAM 2178 1,1kV PVC Cu 3x25+16 mm2 | CS330 |  | Prysmian | 0 |  | m | si | Cables BT,Subterráneo PVC
387 | Cable subterráneo IRAM 2178 1,1kV PVC Cu 3x300+150 mm2 | CS40 |  | Cables Generales | 0 |  | m | si | Cables BT,Subterráneo PVC
388 | Cable subterráneo IRAM 2178 1,1kV PVC Cu 3x300+150 mm2 | CS321 |  | Prysmian | 0 |  | m | si | Cables BT,Subterráneo PVC
389 | Cable subterráneo IRAM 2178 1,1kV PVC Cu 3x35+16 mm2 | CS48 |  | Cables Generales | 0 |  | m | si | Cables BT,Subterráneo PVC
390 | Cable subterráneo IRAM 2178 1,1kV PVC Cu 3x35+16 mm2 | CS329 |  | Prysmian | 0 |  | m | si | Cables BT,Subterráneo PVC
391 | Cable subterráneo IRAM 2178 1,1kV PVC Cu 3x4 mm2 | CS56 |  | Cables Generales | 0 |  | m | si | Cables BT,Subterráneo PVC
392 | Cable subterráneo IRAM 2178 1,1kV PVC Cu 3x4 mm2 | CS337 |  | Prysmian | 0 |  | m | si | Cables BT,Subterráneo PVC
393 | Cable subterráneo IRAM 2178 1,1kV PVC Cu 3x50+25 mm2 | CS47 |  | Cables Generales | 0 |  | m | si | Cables BT,Subterráneo PVC
394 | Cable subterráneo IRAM 2178 1,1kV PVC Cu 3x50+25 mm2 | CS328 |  | Prysmian | 0 |  | m | si | Cables BT,Subterráneo PVC
395 | Cable subterráneo IRAM 2178 1,1kV PVC Cu 3x6 mm2 | CS55 |  | Cables Generales | 0 |  | m | si | Cables BT,Subterráneo PVC
396 | Cable subterráneo IRAM 2178 1,1kV PVC Cu 3x6 mm2 | CS336 |  | Prysmian | 0 |  | m | si | Cables BT,Subterráneo PVC
397 | Cable subterráneo IRAM 2178 1,1kV PVC Cu 3x70+35 mm2 | CS46 |  | Cables Generales | 0 |  | m | si | Cables BT,Subterráneo PVC
398 | Cable subterráneo IRAM 2178 1,1kV PVC Cu 3x70+35 mm2 | CS327 |  | Prysmian | 0 |  | m | si | Cables BT,Subterráneo PVC
399 | Cable subterráneo IRAM 2178 1,1kV PVC Cu 3x95+50 mm2 | CS45 |  | Cables Generales | 0 |  | m | si | Cables BT,Subterráneo PVC
400 | Cable subterráneo IRAM 2178 1,1kV PVC Cu 3x95+50 mm2 | CS326 |  | Prysmian | 0 |  | m | si | Cables BT,Subterráneo PVC
401 | Cable subterráneo IRAM 2178 1,1kV PVC Cu 4x10 mm2 | CS51 |  | Cables Generales | 0 |  | m | si | Cables BT,Subterráneo PVC
402 | Cable subterráneo IRAM 2178 1,1kV PVC Cu 4x10 mm2 | CS332 |  | Prysmian | 0 |  | m | si | Cables BT,Subterráneo PVC
403 | Cable subterráneo IRAM 2178 1,1kV PVC Cu 4x16 mm2 | CS50 |  | Cables Generales | 0 |  | m | si | Cables BT,Subterráneo PVC
404 | Cable subterráneo IRAM 2178 1,1kV PVC Cu 4x16 mm2 | CS331 |  | Prysmian | 0 |  | m | si | Cables BT,Subterráneo PVC
405 | Cable subterráneo IRAM 2178 1,1kV PVC Cu 4x2,5 mm2 | CS54 |  | Cables Generales | 0 |  | m | si | Cables BT,Subterráneo PVC
406 | Cable subterráneo IRAM 2178 1,1kV PVC Cu 4x2,5 mm2 | CS335 |  | Prysmian | 0 |  | m | si | Cables BT,Subterráneo PVC
407 | Cable subterráneo IRAM 2178 1,1kV PVC Cu 4x4 mm2 | CS53 |  | Cables Generales | 0 |  | m | si | Cables BT,Subterráneo PVC
408 | Cable subterráneo IRAM 2178 1,1kV PVC Cu 4x4 mm2 | CS334 |  | Prysmian | 0 |  | m | si | Cables BT,Subterráneo PVC
409 | Cable subterráneo IRAM 2178 1,1kV PVC Cu 4x6 mm2 | CS52 |  | Cables Generales | 0 |  | m | si | Cables BT,Subterráneo PVC
410 | Cable subterráneo IRAM 2178 1,1kV PVC Cu 4x6 mm2 | CS333 |  | Prysmian | 0 |  | m | si | Cables BT,Subterráneo PVC
411 | Cable subterráneo IRAM 2178 1,1kV XLPE Al 1x120 mm2 | CS08 |  | Cables Generales | 0 |  | m | si | Cables BT,Subterráneo XLPE
412 | Cable subterráneo IRAM 2178 1,1kV XLPE Al 1x120 mm2 | CS289 |  | Prysmian | 0 |  | m | si | Cables BT,Subterráneo XLPE
413 | Cable subterráneo IRAM 2178 1,1kV XLPE Al 1x150 mm2 | CS07 |  | Cables Generales | 0 |  | m | si | Cables BT,Subterráneo XLPE
414 | Cable subterráneo IRAM 2178 1,1kV XLPE Al 1x150 mm2 | CS288 |  | Prysmian | 0 |  | m | si | Cables BT,Subterráneo XLPE
415 | Cable subterráneo IRAM 2178 1,1kV XLPE Al 1x185 mm2 | CS06 |  | Cables Generales | 0 |  | m | si | Cables BT,Subterráneo XLPE
416 | Cable subterráneo IRAM 2178 1,1kV XLPE Al 1x185 mm2 | CS287 |  | Prysmian | 0 |  | m | si | Cables BT,Subterráneo XLPE
417 | Cable subterráneo IRAM 2178 1,1kV XLPE Al 1x240 mm2 | CS05 |  | Cables Generales | 0 |  | m | si | Cables BT,Subterráneo XLPE
418 | Cable subterráneo IRAM 2178 1,1kV XLPE Al 1x240 mm2 | CS286 |  | Prysmian | 0 |  | m | si | Cables BT,Subterráneo XLPE
419 | Cable subterráneo IRAM 2178 1,1kV XLPE Al 1x50 mm2 | CS11 |  | Cables Generales | 0 |  | m | si | Cables BT,Subterráneo XLPE
420 | Cable subterráneo IRAM 2178 1,1kV XLPE Al 1x50 mm2 | CS292 |  | Prysmian | 0 |  | m | si | Cables BT,Subterráneo XLPE
421 | Cable subterráneo IRAM 2178 1,1kV XLPE Al 1x70 mm2 | CS10 |  | Cables Generales | 0 |  | m | si | Cables BT,Subterráneo XLPE
422 | Cable subterráneo IRAM 2178 1,1kV XLPE Al 1x70 mm2 | CS291 |  | Prysmian | 0 |  | m | si | Cables BT,Subterráneo XLPE
423 | Cable subterráneo IRAM 2178 1,1kV XLPE Al 1x95 mm2 | CS09 |  | Cables Generales | 0 |  | m | si | Cables BT,Subterráneo XLPE
424 | Cable subterráneo IRAM 2178 1,1kV XLPE Al 1x95 mm2 | CS290 |  | Prysmian | 0 |  | m | si | Cables BT,Subterráneo XLPE
425 | Cable subterráneo IRAM 2178 1,1kV XLPE Al 3x120+70 mm2 | CS16 |  | Cables Generales | 0 |  | m | si | Cables BT,Subterráneo XLPE
426 | Cable subterráneo IRAM 2178 1,1kV XLPE Al 3x120+70 mm2 | CS297 |  | Prysmian | 0 |  | m | si | Cables BT,Subterráneo XLPE
427 | Cable subterráneo IRAM 2178 1,1kV XLPE Al 3x150+70 mm2 | CS15 |  | Cables Generales | 0 |  | m | si | Cables BT,Subterráneo XLPE
428 | Cable subterráneo IRAM 2178 1,1kV XLPE Al 3x150+70 mm2 | CS296 |  | Prysmian | 0 |  | m | si | Cables BT,Subterráneo XLPE
429 | Cable subterráneo IRAM 2178 1,1kV XLPE Al 3x185+95 mm2 | CS14 |  | Cables Generales | 0 |  | m | si | Cables BT,Subterráneo XLPE
430 | Cable subterráneo IRAM 2178 1,1kV XLPE Al 3x185+95 mm2 | CS295 |  | Prysmian | 0 |  | m | si | Cables BT,Subterráneo XLPE
431 | Cable subterráneo IRAM 2178 1,1kV XLPE Al 3x240+120 mm2 | CS13 |  | Cables Generales | 0 |  | m | si | Cables BT,Subterráneo XLPE
432 | Cable subterráneo IRAM 2178 1,1kV XLPE Al 3x240+120 mm2 | CS294 |  | Prysmian | 0 |  | m | si | Cables BT,Subterráneo XLPE
433 | Cable subterráneo IRAM 2178 1,1kV XLPE Al 3x25+16 mm2 | CS21 |  | Cables Generales | 0 |  | m | si | Cables BT,Subterráneo XLPE
434 | Cable subterráneo IRAM 2178 1,1kV XLPE Al 3x25+16 mm2 | CS302 |  | Prysmian | 0 |  | m | si | Cables BT,Subterráneo XLPE
435 | Cable subterráneo IRAM 2178 1,1kV XLPE Al 3x300+150 mm2 | CS12 |  | Cables Generales | 0 |  | m | si | Cables BT,Subterráneo XLPE
436 | Cable subterráneo IRAM 2178 1,1kV XLPE Al 3x300+150 mm2 | CS293 |  | Prysmian | 0 |  | m | si | Cables BT,Subterráneo XLPE
437 | Cable subterráneo IRAM 2178 1,1kV XLPE Al 3x35+16 mm2 | CS20 |  | Cables Generales | 0 |  | m | si | Cables BT,Subterráneo XLPE
438 | Cable subterráneo IRAM 2178 1,1kV XLPE Al 3x35+16 mm2 | CS301 |  | Prysmian | 0 |  | m | si | Cables BT,Subterráneo XLPE
439 | Cable subterráneo IRAM 2178 1,1kV XLPE Al 3x50+25 mm2 | CS19 |  | Cables Generales | 0 |  | m | si | Cables BT,Subterráneo XLPE
440 | Cable subterráneo IRAM 2178 1,1kV XLPE Al 3x50+25 mm2 | CS300 |  | Prysmian | 0 |  | m | si | Cables BT,Subterráneo XLPE
441 | Cable subterráneo IRAM 2178 1,1kV XLPE Al 3x70+35 mm2 | CS18 |  | Cables Generales | 0 |  | m | si | Cables BT,Subterráneo XLPE
442 | Cable subterráneo IRAM 2178 1,1kV XLPE Al 3x70+35 mm2 | CS299 |  | Prysmian | 0 |  | m | si | Cables BT,Subterráneo XLPE
443 | Cable subterráneo IRAM 2178 1,1kV XLPE Al 3x95+50 mm2 | CS17 |  | Cables Generales | 0 |  | m | si | Cables BT,Subterráneo XLPE
444 | Cable subterráneo IRAM 2178 1,1kV XLPE Al 3x95+50 mm2 | CS298 |  | Prysmian | 0 |  | m | si | Cables BT,Subterráneo XLPE
445 | Cable subterráneo IRAM 2178 1,1kV XLPE Cu 1x120 mm2 | CS26 |  | Cables Generales | 0 |  | m | si | Cables BT,Subterráneo XLPE
446 | Cable subterráneo IRAM 2178 1,1kV XLPE Cu 1x120 mm2 | CS307 |  | Prysmian | 0 |  | m | si | Cables BT,Subterráneo XLPE
447 | Cable subterráneo IRAM 2178 1,1kV XLPE Cu 1x150 mm2 | CS25 |  | Cables Generales | 0 |  | m | si | Cables BT,Subterráneo XLPE
448 | Cable subterráneo IRAM 2178 1,1kV XLPE Cu 1x150 mm2 | CS306 |  | Prysmian | 0 |  | m | si | Cables BT,Subterráneo XLPE
449 | Cable subterráneo IRAM 2178 1,1kV XLPE Cu 1x185 mm2 | CS24 |  | Cables Generales | 0 |  | m | si | Cables BT,Subterráneo XLPE
450 | Cable subterráneo IRAM 2178 1,1kV XLPE Cu 1x185 mm2 | CS305 |  | Prysmian | 0 |  | m | si | Cables BT,Subterráneo XLPE
451 | Cable subterráneo IRAM 2178 1,1kV XLPE Cu 1x240 mm2 | CS23 |  | Cables Generales | 0 |  | m | si | Cables BT,Subterráneo XLPE
452 | Cable subterráneo IRAM 2178 1,1kV XLPE Cu 1x240 mm2 | CS304 |  | Prysmian | 0 |  | m | si | Cables BT,Subterráneo XLPE
453 | Cable subterráneo IRAM 2178 1,1kV XLPE Cu 1x50 mm2 | CS29 |  | Cables Generales | 0 |  | m | si | Cables BT,Subterráneo XLPE
454 | Cable subterráneo IRAM 2178 1,1kV XLPE Cu 1x50 mm2 | CS310 |  | Prysmian | 0 |  | m | si | Cables BT,Subterráneo XLPE
455 | Cable subterráneo IRAM 2178 1,1kV XLPE Cu 1x70 mm2 | CS28 |  | Cables Generales | 0 |  | m | si | Cables BT,Subterráneo XLPE
456 | Cable subterráneo IRAM 2178 1,1kV XLPE Cu 1x70 mm2 | CS309 |  | Prysmian | 0 |  | m | si | Cables BT,Subterráneo XLPE
457 | Cable subterráneo IRAM 2178 1,1kV XLPE Cu 1x95 mm2 | CS27 |  | Cables Generales | 0 |  | m | si | Cables BT,Subterráneo XLPE
458 | Cable subterráneo IRAM 2178 1,1kV XLPE Cu 1x95 mm2 | CS308 |  | Prysmian | 0 |  | m | si | Cables BT,Subterráneo XLPE
459 | Cable subterráneo IRAM 62266 1kV LSOH Cu 1x120 mm2 | CS67 |  | Cables Generales | 0 |  | m | si | Cables BT,Subterráneo Libre de Halogenos
460 | Cable subterráneo IRAM 62266 1kV LSOH Cu 1x120 mm2 | CS348 |  | Prysmian | 0 |  | m | si | Cables BT,Subterráneo Libre de Halogenos
461 | Cable subterráneo IRAM 62266 1kV LSOH Cu 1x150 mm2 | CS66 |  | Cables Generales | 0 |  | m | si | Cables BT,Subterráneo Libre de Halogenos
462 | Cable subterráneo IRAM 62266 1kV LSOH Cu 1x150 mm2 | CS347 |  | Prysmian | 0 |  | m | si | Cables BT,Subterráneo Libre de Halogenos
463 | Cable subterráneo IRAM 62266 1kV LSOH Cu 1x185 mm2 | CS65 |  | Cables Generales | 0 |  | m | si | Cables BT,Subterráneo Libre de Halogenos
464 | Cable subterráneo IRAM 62266 1kV LSOH Cu 1x185 mm2 | CS346 |  | Prysmian | 0 |  | m | si | Cables BT,Subterráneo Libre de Halogenos
465 | Cable subterráneo IRAM 62266 1kV LSOH Cu 1x240 mm2 | CS64 |  | Cables Generales | 0 |  | m | si | Cables BT,Subterráneo Libre de Halogenos
466 | Cable subterráneo IRAM 62266 1kV LSOH Cu 1x240 mm2 | CS345 |  | Prysmian | 0 |  | m | si | Cables BT,Subterráneo Libre de Halogenos
467 | Cable subterráneo IRAM 62266 1kV LSOH Cu 1x25 mm2 | CS72 |  | Cables Generales | 0 |  | m | si | Cables BT,Subterráneo Libre de Halogenos
468 | Cable subterráneo IRAM 62266 1kV LSOH Cu 1x25 mm2 | CS353 |  | Prysmian | 0 |  | m | si | Cables BT,Subterráneo Libre de Halogenos
469 | Cable subterráneo IRAM 62266 1kV LSOH Cu 1x35 mm2 | CS71 |  | Cables Generales | 0 |  | m | si | Cables BT,Subterráneo Libre de Halogenos
470 | Cable subterráneo IRAM 62266 1kV LSOH Cu 1x35 mm2 | CS352 |  | Prysmian | 0 |  | m | si | Cables BT,Subterráneo Libre de Halogenos
471 | Cable subterráneo IRAM 62266 1kV LSOH Cu 1x50 mm2 | CS70 |  | Cables Generales | 0 |  | m | si | Cables BT,Subterráneo Libre de Halogenos
472 | Cable subterráneo IRAM 62266 1kV LSOH Cu 1x50 mm2 | CS351 |  | Prysmian | 0 |  | m | si | Cables BT,Subterráneo Libre de Halogenos
473 | Cable subterráneo IRAM 62266 1kV LSOH Cu 1x70 mm2 | CS69 |  | Cables Generales | 0 |  | m | si | Cables BT,Subterráneo Libre de Halogenos
474 | Cable subterráneo IRAM 62266 1kV LSOH Cu 1x70 mm2 | CS350 |  | Prysmian | 0 |  | m | si | Cables BT,Subterráneo Libre de Halogenos
475 | Cable subterráneo IRAM 62266 1kV LSOH Cu 1x95 mm2 | CS68 |  | Cables Generales | 0 |  | m | si | Cables BT,Subterráneo Libre de Halogenos
476 | Cable subterráneo IRAM 62266 1kV LSOH Cu 1x95 mm2 | CS349 |  | Prysmian | 0 |  | m | si | Cables BT,Subterráneo Libre de Halogenos
477 | Cable subterráneo IRAM 62266 1kV LSOH Cu 2x1,5 mm2 | CS95 |  | Cables Generales | 0 |  | m | si | Cables BT,Subterráneo Libre de Halogenos
478 | Cable subterráneo IRAM 62266 1kV LSOH Cu 2x1,5 mm2 | CS376 |  | Prysmian | 0 |  | m | si | Cables BT,Subterráneo Libre de Halogenos
479 | Cable subterráneo IRAM 62266 1kV LSOH Cu 2x2,5 mm2 | CS94 |  | Cables Generales | 0 |  | m | si | Cables BT,Subterráneo Libre de Halogenos
480 | Cable subterráneo IRAM 62266 1kV LSOH Cu 2x2,5 mm2 | CS375 |  | Prysmian | 0 |  | m | si | Cables BT,Subterráneo Libre de Halogenos
481 | Cable subterráneo IRAM 62266 1kV LSOH Cu 2x4 mm2 | CS93 |  | Cables Generales | 0 |  | m | si | Cables BT,Subterráneo Libre de Halogenos
482 | Cable subterráneo IRAM 62266 1kV LSOH Cu 2x4 mm2 | CS374 |  | Prysmian | 0 |  | m | si | Cables BT,Subterráneo Libre de Halogenos
483 | Cable subterráneo IRAM 62266 1kV LSOH Cu 2x6 mm2 | CS92 |  | Cables Generales | 0 |  | m | si | Cables BT,Subterráneo Libre de Halogenos
484 | Cable subterráneo IRAM 62266 1kV LSOH Cu 2x6 mm2 | CS373 |  | Prysmian | 0 |  | m | si | Cables BT,Subterráneo Libre de Halogenos
485 | Cable subterráneo IRAM 62266 1kV LSOH Cu 3x1,5 mm2 | CS91 |  | Cables Generales | 0 |  | m | si | Cables BT,Subterráneo Libre de Halogenos
486 | Cable subterráneo IRAM 62266 1kV LSOH Cu 3x1,5 mm2 | CS372 |  | Prysmian | 0 |  | m | si | Cables BT,Subterráneo Libre de Halogenos
487 | Cable subterráneo IRAM 62266 1kV LSOH Cu 3x120+70 mm2 | CS77 |  | Cables Generales | 0 |  | m | si | Cables BT,Subterráneo Libre de Halogenos
488 | Cable subterráneo IRAM 62266 1kV LSOH Cu 3x120+70 mm2 | CS358 |  | Prysmian | 0 |  | m | si | Cables BT,Subterráneo Libre de Halogenos
489 | Cable subterráneo IRAM 62266 1kV LSOH Cu 3x150+70 mm2 | CS76 |  | Cables Generales | 0 |  | m | si | Cables BT,Subterráneo Libre de Halogenos
490 | Cable subterráneo IRAM 62266 1kV LSOH Cu 3x150+70 mm2 | CS357 |  | Prysmian | 0 |  | m | si | Cables BT,Subterráneo Libre de Halogenos
491 | Cable subterráneo IRAM 62266 1kV LSOH Cu 3x185+95 mm2 | CS75 |  | Cables Generales | 0 |  | m | si | Cables BT,Subterráneo Libre de Halogenos
492 | Cable subterráneo IRAM 62266 1kV LSOH Cu 3x185+95 mm2 | CS356 |  | Prysmian | 0 |  | m | si | Cables BT,Subterráneo Libre de Halogenos
493 | Cable subterráneo IRAM 62266 1kV LSOH Cu 3x2,5 mm2 | CS90 |  | Cables Generales | 0 |  | m | si | Cables BT,Subterráneo Libre de Halogenos
494 | Cable subterráneo IRAM 62266 1kV LSOH Cu 3x2,5 mm2 | CS371 |  | Prysmian | 0 |  | m | si | Cables BT,Subterráneo Libre de Halogenos
495 | Cable subterráneo IRAM 62266 1kV LSOH Cu 3x240+120 mm2 | CS74 |  | Cables Generales | 0 |  | m | si | Cables BT,Subterráneo Libre de Halogenos
496 | Cable subterráneo IRAM 62266 1kV LSOH Cu 3x240+120 mm2 | CS355 |  | Prysmian | 0 |  | m | si | Cables BT,Subterráneo Libre de Halogenos
497 | Cable subterráneo IRAM 62266 1kV LSOH Cu 3x25+16 mm2 | CS82 |  | Cables Generales | 0 |  | m | si | Cables BT,Subterráneo Libre de Halogenos
498 | Cable subterráneo IRAM 62266 1kV LSOH Cu 3x25+16 mm2 | CS363 |  | Prysmian | 0 |  | m | si | Cables BT,Subterráneo Libre de Halogenos
499 | Cable subterráneo IRAM 62266 1kV LSOH Cu 3x300+150 mm2 | CS73 |  | Cables Generales | 0 |  | m | si | Cables BT,Subterráneo Libre de Halogenos
500 | Cable subterráneo IRAM 62266 1kV LSOH Cu 3x300+150 mm2 | CS354 |  | Prysmian | 0 |  | m | si | Cables BT,Subterráneo Libre de Halogenos
501 | Cable subterráneo IRAM 62266 1kV LSOH Cu 3x35+16 mm2 | CS81 |  | Cables Generales | 0 |  | m | si | Cables BT,Subterráneo Libre de Halogenos
502 | Cable subterráneo IRAM 62266 1kV LSOH Cu 3x35+16 mm2 | CS362 |  | Prysmian | 0 |  | m | si | Cables BT,Subterráneo Libre de Halogenos
503 | Cable subterráneo IRAM 62266 1kV LSOH Cu 3x4 mm2 | CS89 |  | Cables Generales | 0 |  | m | si | Cables BT,Subterráneo Libre de Halogenos
504 | Cable subterráneo IRAM 62266 1kV LSOH Cu 3x4 mm2 | CS370 |  | Prysmian | 0 |  | m | si | Cables BT,Subterráneo Libre de Halogenos
505 | Cable subterráneo IRAM 62266 1kV LSOH Cu 3x50+25 mm2 | CS80 |  | Cables Generales | 0 |  | m | si | Cables BT,Subterráneo Libre de Halogenos
506 | Cable subterráneo IRAM 62266 1kV LSOH Cu 3x50+25 mm2 | CS361 |  | Prysmian | 0 |  | m | si | Cables BT,Subterráneo Libre de Halogenos
507 | Cable subterráneo IRAM 62266 1kV LSOH Cu 3x6 mm2 | CS88 |  | Cables Generales | 0 |  | m | si | Cables BT,Subterráneo Libre de Halogenos
508 | Cable subterráneo IRAM 62266 1kV LSOH Cu 3x6 mm2 | CS369 |  | Prysmian | 0 |  | m | si | Cables BT,Subterráneo Libre de Halogenos
509 | Cable subterráneo IRAM 62266 1kV LSOH Cu 3x70+35 mm2 | CS79 |  | Cables Generales | 0 |  | m | si | Cables BT,Subterráneo Libre de Halogenos
510 | Cable subterráneo IRAM 62266 1kV LSOH Cu 3x70+35 mm2 | CS360 |  | Prysmian | 0 |  | m | si | Cables BT,Subterráneo Libre de Halogenos
511 | Cable subterráneo IRAM 62266 1kV LSOH Cu 3x95+50 mm2 | CS78 |  | Cables Generales | 0 |  | m | si | Cables BT,Subterráneo Libre de Halogenos
512 | Cable subterráneo IRAM 62266 1kV LSOH Cu 3x95+50 mm2 | CS359 |  | Prysmian | 0 |  | m | si | Cables BT,Subterráneo Libre de Halogenos
513 | Cable subterráneo IRAM 62266 1kV LSOH Cu 4x10 mm2 | CS84 |  | Cables Generales | 0 |  | m | si | Cables BT,Subterráneo Libre de Halogenos
514 | Cable subterráneo IRAM 62266 1kV LSOH Cu 4x10 mm2 | CS365 |  | Prysmian | 0 |  | m | si | Cables BT,Subterráneo Libre de Halogenos
515 | Cable subterráneo IRAM 62266 1kV LSOH Cu 4x16 mm2 | CS83 |  | Cables Generales | 0 |  | m | si | Cables BT,Subterráneo Libre de Halogenos
516 | Cable subterráneo IRAM 62266 1kV LSOH Cu 4x16 mm2 | CS364 |  | Prysmian | 0 |  | m | si | Cables BT,Subterráneo Libre de Halogenos
517 | Cable subterráneo IRAM 62266 1kV LSOH Cu 4x2,5 mm2 | CS87 |  | Cables Generales | 0 |  | m | si | Cables BT,Subterráneo Libre de Halogenos
518 | Cable subterráneo IRAM 62266 1kV LSOH Cu 4x2,5 mm2 | CS368 |  | Prysmian | 0 |  | m | si | Cables BT,Subterráneo Libre de Halogenos
519 | Cable subterráneo IRAM 62266 1kV LSOH Cu 4x4 mm2 | CS86 |  | Cables Generales | 0 |  | m | si | Cables BT,Subterráneo Libre de Halogenos
520 | Cable subterráneo IRAM 62266 1kV LSOH Cu 4x4 mm2 | CS367 |  | Prysmian | 0 |  | m | si | Cables BT,Subterráneo Libre de Halogenos
521 | Cable subterráneo IRAM 62266 1kV LSOH Cu 4x6 mm2 | CS85 |  | Cables Generales | 0 |  | m | si | Cables BT,Subterráneo Libre de Halogenos
522 | Cable subterráneo IRAM 62266 1kV LSOH Cu 4x6 mm2 | CS366 |  | Prysmian | 0 |  | m | si | Cables BT,Subterráneo Libre de Halogenos
523 | Cable subterráneo IRAM 2178 1,1kV PVC Cu 1x300 mm2 | CS30 |  | Cables Generales | 0 |  | m | si | Cables BT,Subterráneo PVC
524 | Cable subterráneo IRAM 2178 1,1kV PVC Cu 1x300 mm2 | CS311 |  | Prysmian | 0 |  | m | si | Cables BT,Subterráneo PVC
525 | Cable subterráneo IRAM 2178 1,1kV XLPE Al 1x300 mm2 | CS04 |  | Cables Generales | 0 |  | m | si | Cables BT,Subterráneo XLPE
526 | Cable subterráneo IRAM 2178 1,1kV XLPE Al 1x300 mm2 | CS285 |  | Prysmian | 0 |  | m | si | Cables BT,Subterráneo XLPE
527 | Cable subterráneo IRAM 2178 1,1kV XLPE Cu 1x300 mm2 | CS22 |  | Cables Generales | 0 |  | m | si | Cables BT,Subterráneo XLPE
528 | Cable subterráneo IRAM 2178 1,1kV XLPE Cu 1x300 mm2 | CS303 |  | Prysmian | 0 |  | m | si | Cables BT,Subterráneo XLPE
529 | Cable subterráneo IRAM 62266 1kV LSOH Cu 1x300 mm2 | CS63 |  | Cables Generales | 0 |  | m | si | Cables BT,Subterráneo Libre de Halogenos
530 | Cable subterráneo IRAM 62266 1kV LSOH Cu 1x300 mm2 | CS344 |  | Prysmian | 0 |  | m | si | Cables BT,Subterráneo Libre de Halogenos
531 | Cable subterráneo IRAM2178 13,2kV XLPE CAT I de Al 1x185 mm2 pantalla Cu 25 mm2 Color Rojo | CS02 |  | Cables Generales | 0 |  | m | si | Cables MT,Subterráneo
532 | Cable subterráneo IRAM2178 13,2kV XLPE CAT I de Al 1x185 mm2 pantalla Cu 25 mm2 Color Rojo | CS283 |  | Prysmian | 0 |  | m | si | Cables MT,Subterráneo
533 | Cable subterráneo IRAM2178 13,2kV XLPE CAT I de Al 1x300 mm2 pantalla Cu 25 mm2 Color Rojo | CS03 |  | Cables Generales | 0 |  | m | si | Cables MT,Subterráneo
534 | Cable subterráneo IRAM2178 13,2kV XLPE CAT I de Al 1x300 mm2 pantalla Cu 25 mm2 Color Rojo | CS284 |  | Prysmian | 0 |  | m | si | Cables MT,Subterráneo
535 | Cable subterráneo IRAM2178 13,2kV XLPE CAT I de Cu 1x50 mm2 pantalla Cu 16 mm2 Color Rojo | CS01 |  | Cables Generales | 0 |  | m | si | Cables MT,Subterráneo
536 | Cable subterráneo IRAM2178 13,2kV XLPE CAT I de Cu 1x50 mm2 pantalla Cu 16 mm2 Color Rojo | CS282 |  | Prysmian | 0 |  | m | si | Cables MT,Subterráneo
537 | Cable subterráneo mallado - PVC/PVC - 0,6/1KV - 70°C - IRAM 2178 - IEC 60502-1 Cu 3x1,5 mm2 | BW 0315 |  | Marlew | 0 |  | m | si | Cables BT,Variadores PVC
538 | Cable subterráneo mallado - PVC/PVC - 0,6/1KV - 70°C - IRAM 2178 - IEC 60502-1 Cu 3x10 mm2 | BW 3100 |  | Marlew | 0 |  | m | si | Cables BT,Variadores PVC
539 | Cable subterráneo mallado - PVC/PVC - 0,6/1KV - 70°C - IRAM 2178 - IEC 60502-1 Cu 3x16 mm2 | BW 3160 |  | Marlew | 0 |  | m | si | Cables BT,Variadores PVC
540 | Cable subterráneo mallado - PVC/PVC - 0,6/1KV - 70°C - IRAM 2178 - IEC 60502-1 Cu 3x2,5 mm2 | BW 0325 |  | Marlew | 0 |  | m | si | Cables BT,Variadores PVC
541 | Cable subterráneo mallado - PVC/PVC - 0,6/1KV - 70°C - IRAM 2178 - IEC 60502-1 Cu 3x25 mm2 | BW 3250 |  | Marlew | 0 |  | m | si | Cables BT,Variadores PVC
542 | Cable subterráneo mallado - PVC/PVC - 0,6/1KV - 70°C - IRAM 2178 - IEC 60502-1 Cu 3x35 mm2 | BW 3350 |  | Marlew | 0 |  | m | si | Cables BT,Variadores PVC
543 | Cable subterráneo mallado - PVC/PVC - 0,6/1KV - 70°C - IRAM 2178 - IEC 60502-1 Cu 3x4 mm2 | BW 0340 |  | Marlew | 0 |  | m | si | Cables BT,Variadores PVC
544 | Cable subterráneo mallado - PVC/PVC - 0,6/1KV - 70°C - IRAM 2178 - IEC 60502-1 Cu 3x50 mm2 | BW 3500 |  | Marlew | 0 |  | m | si | Cables BT,Variadores PVC
545 | Cable subterráneo mallado - PVC/PVC - 0,6/1KV - 70°C - IRAM 2178 - IEC 60502-1 Cu 3x6 mm2 | BW 0360 |  | Marlew | 0 |  | m | si | Cables BT,Variadores PVC
546 | Cable subterráneo mallado - PVC/PVC - 0,6/1KV - 70°C - IRAM 2178 - IEC 60502-1 Cu 3x70 mm2 | BW 3700 |  | Marlew | 0 |  | m | si | Cables BT,Variadores PVC
547 | Cable subterráneo mallado - PVC/PVC - 0,6/1KV - 70°C - IRAM 2178 - IEC 60502-1 Cu 3x95 mm2 | BW 3950 |  | Marlew | 0 |  | m | si | Cables BT,Variadores PVC
548 | Cable subterráneo mallado - XLPE/PVC0,6/1kV - 90ºC - IEC 60502-1 - IRAM 2178 Cu 3x1,5 mm2 | BX 0315 |  | Marlew | 0 |  | m | si | Cables BT,Variadores XLPE
549 | Cable subterráneo mallado - XLPE/PVC0,6/1kV - 90ºC - IEC 60502-1 - IRAM 2178 Cu 3x10 mm2 | BX 3100 |  | Marlew | 0 |  | m | si | Cables BT,Variadores XLPE
550 | Cable subterráneo mallado - XLPE/PVC0,6/1kV - 90ºC - IEC 60502-1 - IRAM 2178 Cu 3x16 mm2 | BX 3160 |  | Marlew | 0 |  | m | si | Cables BT,Variadores XLPE
551 | Cable subterráneo mallado - XLPE/PVC0,6/1kV - 90ºC - IEC 60502-1 - IRAM 2178 Cu 3x2,5 mm2 | BX 0325 |  | Marlew | 0 |  | m | si | Cables BT,Variadores XLPE
552 | Cable subterráneo mallado - XLPE/PVC0,6/1kV - 90ºC - IEC 60502-1 - IRAM 2178 Cu 3x25 mm2 | BX 3250 |  | Marlew | 0 |  | m | si | Cables BT,Variadores XLPE
553 | Cable subterráneo mallado - XLPE/PVC0,6/1kV - 90ºC - IEC 60502-1 - IRAM 2178 Cu 3x35 mm2 | BX 3350 |  | Marlew | 0 |  | m | si | Cables BT,Variadores XLPE
554 | Cable subterráneo mallado - XLPE/PVC0,6/1kV - 90ºC - IEC 60502-1 - IRAM 2178 Cu 3x4 mm2 | BX 0340 |  | Marlew | 0 |  | m | si | Cables BT,Variadores XLPE
555 | Cable subterráneo mallado - XLPE/PVC0,6/1kV - 90ºC - IEC 60502-1 - IRAM 2178 Cu 3x50 mm2 | BX 3500 |  | Marlew | 0 |  | m | si | Cables BT,Variadores XLPE
556 | Cable subterráneo mallado - XLPE/PVC0,6/1kV - 90ºC - IEC 60502-1 - IRAM 2178 Cu 3x6 mm2 | BX 0360 |  | Marlew | 0 |  | m | si | Cables BT,Variadores XLPE
557 | Cable subterráneo mallado - XLPE/PVC0,6/1kV - 90ºC - IEC 60502-1 - IRAM 2178 Cu 3x70 mm2 | BX 3700 |  | Marlew | 0 |  | m | si | Cables BT,Variadores XLPE
558 | Cable subterráneo mallado - XLPE/PVC0,6/1kV - 90ºC - IEC 60502-1 - IRAM 2178 Cu 3x95 mm2 | BX 3950 |  | Marlew | 0 |  | m | si | Cables BT,Variadores XLPE
559 | Cable TPR IRAM NM 247-5 300/500V Cu 2x1 mm2 | CS248 |  | Cables Generales | 0 |  | m | si | Cables BT,TPR
560 | Cable TPR IRAM NM 247-5 300/500V Cu 2x1,5 mm2 | CS249 |  | Cables Generales | 0 |  | m | si | Cables BT,TPR
561 | Cable TPR IRAM NM 247-5 300/500V Cu 2x10 mm2 | CS253 |  | Cables Generales | 0 |  | m | si | Cables BT,TPR
562 | Cable TPR IRAM NM 247-5 300/500V Cu 2x2,5 mm2 | CS250 |  | Cables Generales | 0 |  | m | si | Cables BT,TPR
563 | Cable TPR IRAM NM 247-5 300/500V Cu 2x4 mm2 | CS251 |  | Cables Generales | 0 |  | m | si | Cables BT,TPR
564 | Cable TPR IRAM NM 247-5 300/500V Cu 2x6 mm2 | CS252 |  | Cables Generales | 0 |  | m | si | Cables BT,TPR
565 | Cable TPR IRAM NM 247-5 300/500V Cu 3x1 mm2 | CS254 |  | Cables Generales | 0 |  | m | si | Cables BT,TPR
566 | Cable TPR IRAM NM 247-5 300/500V Cu 3x1,5 mm2 | CS255 |  | Cables Generales | 0 |  | m | si | Cables BT,TPR
567 | Cable TPR IRAM NM 247-5 300/500V Cu 3x10 mm2 | CS259 |  | Cables Generales | 0 |  | m | si | Cables BT,TPR
568 | Cable TPR IRAM NM 247-5 300/500V Cu 3x2,5 mm2 | CS256 |  | Cables Generales | 0 |  | m | si | Cables BT,TPR
569 | Cable TPR IRAM NM 247-5 300/500V Cu 3x4 mm2 | CS257 |  | Cables Generales | 0 |  | m | si | Cables BT,TPR
570 | Cable TPR IRAM NM 247-5 300/500V Cu 3x6 mm2 | CS258 |  | Cables Generales | 0 |  | m | si | Cables BT,TPR
571 | Cable TPR IRAM NM 247-5 300/500V Cu 4x1 mm2 | CS260 |  | Cables Generales | 0 |  | m | si | Cables BT,TPR
572 | Cable TPR IRAM NM 247-5 300/500V Cu 4x1,5 mm2 | CS261 |  | Cables Generales | 0 |  | m | si | Cables BT,TPR
573 | Cable TPR IRAM NM 247-5 300/500V Cu 4x10 mm2 | CS265 |  | Cables Generales | 0 |  | m | si | Cables BT,TPR
574 | Cable TPR IRAM NM 247-5 300/500V Cu 4x2,5 mm2 | CS262 |  | Cables Generales | 0 |  | m | si | Cables BT,TPR
575 | Cable TPR IRAM NM 247-5 300/500V Cu 4x4 mm2 | CS263 |  | Cables Generales | 0 |  | m | si | Cables BT,TPR
576 | Cable TPR IRAM NM 247-5 300/500V Cu 4x6 mm2 | CS264 |  | Cables Generales | 0 |  | m | si | Cables BT,TPR
577 | Cable TPR IRAM NM 247-5 300/500V Cu 5x1 mm2 | CS266 |  | Cables Generales | 0 |  | m | si | Cables BT,TPR
578 | Cable TPR IRAM NM 247-5 300/500V Cu 5x1,5 mm2 | CS267 |  | Cables Generales | 0 |  | m | si | Cables BT,TPR
579 | Cable TPR IRAM NM 247-5 300/500V Cu 5x10 mm2 | CS271 |  | Cables Generales | 0 |  | m | si | Cables BT,TPR
580 | Cable TPR IRAM NM 247-5 300/500V Cu 5x2,5 mm2 | CS268 |  | Cables Generales | 0 |  | m | si | Cables BT,TPR
581 | Cable TPR IRAM NM 247-5 300/500V Cu 5x4 mm2 | CS269 |  | Cables Generales | 0 |  | m | si | Cables BT,TPR
582 | Cable TPR IRAM NM 247-5 300/500V Cu 5x6 mm2 | CS270 |  | Cables Generales | 0 |  | m | si | Cables BT,TPR
583 | Caja porta bastidor sin tapa rosca gas 3/4" | CE 034 ST |  | Micro Control | 0 |  | Un. | si | Cañerías,Daisa
584 | Caño rígido galvanizado KSR 1 1/2" (p.1.25) x 3m | KSRV 112 L |  | Micro Control | 0 |  | Un. | si | Cañerías,Daisa
585 | Caño rígido galvanizado KSR 1 1/2" (p.1.60) x 3m | KSR 112 L |  | Micro Control | 0 |  | Un. | si | Cañerías,Daisa
586 | Caño rígido galvanizado KSR 1 1/4" (p.0.90) x 3m | KSRV 110 L |  | Micro Control | 0 |  | Un. | si | Cañerías,Daisa
587 | Caño rígido galvanizado KSR 1 1/4" (p.1.25) x 3m | KSR 110 L |  | Micro Control | 0 |  | Un. | si | Cañerías,Daisa
588 | Caño rígido galvanizado KSR 1" (p.0.90) x 3m | KSRV 100 L |  | Micro Control | 0 |  | Un. | si | Cañerías,Daisa
589 | Caño rígido galvanizado KSR 1" (p.1.25) x 3m | KSR 100 L |  | Micro Control | 0 |  | Un. | si | Cañerías,Daisa
590 | Caño rígido galvanizado KSR 2" (p.1.25) x 3m | KSRV 200 L |  | Micro Control | 0 |  | Un. | si | Cañerías,Daisa
591 | Caño rígido galvanizado KSR 2" (p.1.60) x 3m | KSR 200 L |  | Micro Control | 0 |  | Un. | si | Cañerías,Daisa
592 | Caño rígido galvanizado KSR 3/4" (p.0.90) x 3m | KSRV 034 L |  | Micro Control | 0 |  | Un. | si | Cañerías,Daisa
593 | Caño rígido galvanizado KSR 3/4" (p.1.25) x 3m | KSR 034 L |  | Micro Control | 0 |  | Un. | si | Cañerías,Daisa
594 | Caño rígido galvanizado KSR 7/8" (p.0.90) x 3m | KSRV 078 L |  | Micro Control | 0 |  | Un. | si | Cañerías,Daisa
595 | Caño rígido galvanizado KSR 7/8" (p.1.25) x 3m | KSR 078 L |  | Micro Control | 0 |  | Un. | si | Cañerías,Daisa
596 | Conector en "C" para derivación cable-cable 10-25 mm2 | CCD 16 |  | LCT | 0 |  | Un. | si | Puesta a tierra,Grampa
597 | Conector en "C" para derivación cable-cable 120-150 mm2 / jabalina-cable 3/4"-25-70 mm2 | CCD 150 |  | LCT | 0 |  | Un. | si | Puesta a tierra,Grampa
598 | Conector en "C" para derivación cable-cable 25-35 mm2 / jabalina-cable 3/8"-16-25 mm2 | CCD 35 |  | LCT | 0 |  | Un. | si | Puesta a tierra,Grampa
599 | Conector en "C" para derivación cable-cable 25-35 mm2 / jabalina-cable 3/8"-4-10 mm2 | CCD 25 |  | LCT | 0 |  | Un. | si | Puesta a tierra,Grampa
600 | Conector en "C" para derivación cable-cable 50-50 mm2 / jabalina-cable 3/8"-35 mm2 | CCD 50 |  | LCT | 0 |  | Un. | si | Puesta a tierra,Grampa
601 | Conector en "C" para derivación cable-cable 50-70 mm2 / jabalina-cable 1/2"-16-25 mm2 | CCD 70 |  | LCT | 0 |  | Un. | si | Puesta a tierra,Grampa
602 | Conector en "C" para derivación cable-cable 6-16 mm2 | CCD 10 |  | LCT | 0 |  | Un. | si | Puesta a tierra,Grampa
603 | Conector en "C" para derivación cable-cable 70-95 mm2 / jabalina-cable 1/2"-35-50 mm2 | CCD 95 |  | LCT | 0 |  | Un. | si | Puesta a tierra,Grampa
604 | Conector en "C" para derivación cable-cable 95-120 mm2 / jabalina-cable 5/8"-25-50 mm2 | CCD 120 |  | LCT | 0 |  | Un. | si | Puesta a tierra,Grampa
605 | Conector en "G" para derivación jabalina-cable 1/2"-5/8": 16-35 mm2 / cable-cable 70-120 mm2 : 16-35 mm2 | CCG-1 |  | LCT | 0 |  | Un. | si | Puesta a tierra,Grampa
606 | Conector en "G" para derivación jabalina-cable 1/2"-5/8": 50-70 mm2 / cable-cable 70-120 mm2 : 50-70 mm2 | CCG-2 |  | LCT | 0 |  | Un. | si | Puesta a tierra,Grampa
607 | Conector en "G" para derivación jabalina-cable 1/2"-5/8": 95-120 mm2 / cable-cable 70-120 mm2 : 95-120 mm2 | CCG-3 |  | LCT | 0 |  | Un. | si | Puesta a tierra,Grampa
608 | Conector en "G" para derivación jabalina-cable 5/8"-3/4": 16-35 mm2 / cable-cable 240 mm2 : 16-35 mm2 | CCG-4 |  | LCT | 0 |  | Un. | si | Puesta a tierra,Grampa
609 | Conector en "G" para derivación jabalina-cable 5/8"-3/4": 50-70 mm2 / cable-cable 240 mm2 : 50-70 mm2 | CCG-5 |  | LCT | 0 |  | Un. | si | Puesta a tierra,Grampa
610 | Conector en "G" para derivación jabalina-cable 5/8"-3/4": 90-120 mm2 / cable-cable 240 mm2 : 90-120 mm2 | CCG-6 |  | LCT | 0 |  | Un. | si | Puesta a tierra,Grampa
611 | Conector para caja múltiple UM 1 1/2" | UM 112 L |  | Micro Control | 0 |  | Un. | si | Cañerías,Daisa
612 | Conector para caja múltiple UM 1 1/4" | UM 110 L |  | Micro Control | 0 |  | Un. | si | Cañerías,Daisa
613 | Conector para caja múltiple UM 1" | UM 100 L |  | Micro Control | 0 |  | Un. | si | Cañerías,Daisa
614 | Conector para caja múltiple UM 2" | UM 200 L |  | Micro Control | 0 |  | Un. | si | Cañerías,Daisa
615 | Conector para caja múltiple UM 3/4" | UM 034 L |  | Micro Control | 0 |  | Un. | si | Cañerías,Daisa
616 | Conector para caja múltiple UM 7/8" | UM 078 L |  | Micro Control | 0 |  | Un. | si | Cañerías,Daisa
617 | Conector para caja standard UC 1 1/2" | UC 112 L |  | Micro Control | 0 |  | Un. | si | Cañerías,Daisa
618 | Conector para caja standard UC 1 1/4" | UC 110 L |  | Micro Control | 0 |  | Un. | si | Cañerías,Daisa
619 | Conector para caja standard UC 1" | UC 100 L |  | Micro Control | 0 |  | Un. | si | Cañerías,Daisa
620 | Conector para caja standard UC 2" | UC 200 L |  | Micro Control | 0 |  | Un. | si | Cañerías,Daisa
621 | Conector para caja standard UC 3/4" | UC 034 L |  | Micro Control | 0 |  | Un. | si | Cañerías,Daisa
622 | Conector para caja standard UC 7/8" | UC 078 L |  | Micro Control | 0 |  | Un. | si | Cañerías,Daisa
623 | Contactor SIRIUS Innovations 16A / 400V 50Hz, 7,5kW,S0,bob.24VDC, 1NA+1NC (TORNILLO) | 3RT2025-1BB40 |  | Siemens | 0 |  | Un. | si | Contactor,Contactor
624 | Contactor SIRIUS Innovations 25A / 400V 50Hz, 11kW,S0,bob.24VDC, 1NA+1NC (TORNILLO) | 3RT2026-1BB40 |  | Siemens | 0 |  | Un. | si | Contactor,Contactor
625 | Contactor SIRIUS Innovations 32A / 400V 50Hz, 15kW,S0,bob.24VDC, 1NA+1NC(TORNILLO) | 3RT2027-1BB40 |  | Siemens | 0 |  | Un. | si | Contactor,Contactor
626 | Contactor SIRIUS Innovations 80A/400V 50Hz, 37W,S2,bob.24VDC,1NA+1NC | 3RT2038-1NB30 |  | Siemens | 0 |  | Un. | si | Contactor,Contactor
627 | Contactor SIRIUS Innovations 9A / 400V 50Hz, 4kW, S00,bob.24VDC, 1NA (TORNILLO) | 3RT2016-1BB41 |  | Siemens | 0 |  | Un. | si | Contactor,Contactor
628 | Contactor SIRIUS Innovations 9A / 400V 50Hz, 4kW, S00,bob.24VDC, 1NC (TORNILLO) | 3RT2017-1BB41 |  | Siemens | 0 |  | Un. | si | Contactor,Contactor
629 | Contactos auxiliares SIRIUS innovations para 3RV2 , 1NA+1NC, Frontal (TORNILLO) | 3RV2901-1E |  | Siemens | 0 |  | Un. | si | Guardamotor,Accesorio
630 | Contratuerca TCA p/conex. RG 1 1/2" | TCA 150 |  | Micro Control | 0 |  | Un. | si | Cañerías,Daisa
631 | Contratuerca TCA p/conex. RG 1" | TCA 100 |  | Micro Control | 0 |  | Un. | si | Cañerías,Daisa
632 | Contratuerca TCA p/conex. RG 1/2" | TCA 050 |  | Micro Control | 0 |  | Un. | si | Cañerías,Daisa
633 | Contratuerca TCA p/conex. RG 2" | TCA 200 |  | Micro Control | 0 |  | Un. | si | Cañerías,Daisa
634 | Contratuerca TCA p/conex. RG 3/4" | TCA 075 |  | Micro Control | 0 |  | Un. | si | Cañerías,Daisa
635 | Cruz bandeja escalera Smarttray 150mm ala 115mm | XS-150-115-18Z |  | Samet | 0 |  | Un. | si | Bandejas,Escalera
636 | Cruz bandeja escalera Smarttray 150mm ala 90mm | XS-150-90-18Z |  | Samet | 0 |  | Un. | si | Bandejas,Escalera
637 | Cruz bandeja escalera Smarttray 300mm ala 115mm | XS-300-115-18Z |  | Samet | 0 |  | Un. | si | Bandejas,Escalera
638 | Cruz bandeja escalera Smarttray 300mm ala 90mm | XS-300-90-18Z |  | Samet | 0 |  | Un. | si | Bandejas,Escalera
639 | Cruz bandeja escalera Smarttray 450mm ala 115mm | XS-450-115-18Z |  | Samet | 0 |  | Un. | si | Bandejas,Escalera
640 | Cruz bandeja escalera Smarttray 450mm ala 90mm | XS-450-90-18Z |  | Samet | 0 |  | Un. | si | Bandejas,Escalera
641 | Cruz bandeja escalera Smarttray 600mm ala 115mm | XS-600-115-18Z |  | Samet | 0 |  | Un. | si | Bandejas,Escalera
642 | Cruz bandeja escalera Smarttray 600mm ala 90mm | XS-600-90-18Z |  | Samet | 0 |  | Un. | si | Bandejas,Escalera
643 | Cruz bandeja perforada Smarttray 100mm | XPS-100-Z |  | Samet | 0 |  | Un. | si | Bandejas,Perforada
644 | Cruz bandeja perforada Smarttray 150mm | XPS-150-Z |  | Samet | 0 |  | Un. | si | Bandejas,Perforada
645 | Cruz bandeja perforada Smarttray 200mm | XPS-200-Z |  | Samet | 0 |  | Un. | si | Bandejas,Perforada
646 | Cruz bandeja perforada Smarttray 300mm | XPS-300-Z |  | Samet | 0 |  | Un. | si | Bandejas,Perforada
647 | Cruz bandeja perforada Smarttray 450mm | XPS-450-Z |  | Samet | 0 |  | Un. | si | Bandejas,Perforada
648 | Cruz bandeja perforada Smarttray 50mm | XPS-050-Z |  | Samet | 0 |  | Un. | si | Bandejas,Perforada
649 | Cruz bandeja perforada Smarttray 600mm | XPS-600-Z |  | Samet | 0 |  | Un. | si | Bandejas,Perforada
650 | Cupla articulada bandeja escalera Smarttray | CAES-90-Z |  | Samet | 0 |  | Un. | si | Bandejas,Escalera
651 | Cupla galvanizada UR 1 1/2" | UR 112 L |  | Micro Control | 0 |  | Un. | si | Cañerías,Daisa
652 | Cupla galvanizada UR 1 1/4" | UR 110 L |  | Micro Control | 0 |  | Un. | si | Cañerías,Daisa
653 | Cupla galvanizada UR 1" | UR 100 L |  | Micro Control | 0 |  | Un. | si | Cañerías,Daisa
654 | Cupla galvanizada UR 2" | UR 200 L |  | Micro Control | 0 |  | Un. | si | Cañerías,Daisa
655 | Cupla galvanizada UR 3/4" | UR 034 L |  | Micro Control | 0 |  | Un. | si | Cañerías,Daisa
656 | Cupla galvanizada UR 7/8" | UR 078 L |  | Micro Control | 0 |  | Un. | si | Cañerías,Daisa
657 | Curva galvanizada KSC 45° 1 1/2" | KSC 045 112 L |  | Micro Control | 0 |  | Un. | si | Cañerías,Daisa
658 | Curva galvanizada KSC 45° 1 1/4" | KSC 045 110 L |  | Micro Control | 0 |  | Un. | si | Cañerías,Daisa
659 | Curva galvanizada KSC 45° 1" | KSC 045 100 L |  | Micro Control | 0 |  | Un. | si | Cañerías,Daisa
660 | Curva galvanizada KSC 45° 2" | KSC 045 200 L |  | Micro Control | 0 |  | Un. | si | Cañerías,Daisa
661 | Curva galvanizada KSC 45° 3/4" | KSC 045 034 L |  | Micro Control | 0 |  | Un. | si | Cañerías,Daisa
662 | Curva galvanizada KSC 45° 7/8" | KSC 045 078 L |  | Micro Control | 0 |  | Un. | si | Cañerías,Daisa
663 | Curva galvanizada KSC 90° 1 1/2" | KSC 090 112 L |  | Micro Control | 0 |  | Un. | si | Cañerías,Daisa
664 | Curva galvanizada KSC 90° 1 1/4" | KSC 090 110 L |  | Micro Control | 0 |  | Un. | si | Cañerías,Daisa
665 | Curva galvanizada KSC 90° 1" | KSC 090 100 L |  | Micro Control | 0 |  | Un. | si | Cañerías,Daisa
666 | Curva galvanizada KSC 90° 2" | KSC 090 200 L |  | Micro Control | 0 |  | Un. | si | Cañerías,Daisa
667 | Curva galvanizada KSC 90° 3/4" | KSC 090 034 L |  | Micro Control | 0 |  | Un. | si | Cañerías,Daisa
668 | Curva galvanizada KSC 90° 7/8" | KSC 090 078 L |  | Micro Control | 0 |  | Un. | si | Cañerías,Daisa
669 | Curva plana 45° bandeja escalera Smarttray 150mm ala 115mm | CS-150-45-115-18Z |  | Samet | 0 |  | Un. | si | Bandejas,Escalera
670 | Curva plana 45° bandeja escalera Smarttray 150mm ala 90mm | CS-150-45-90-18Z |  | Samet | 0 |  | Un. | si | Bandejas,Escalera
671 | Curva plana 45° bandeja escalera Smarttray 300mm ala 115mm | CS-300-45-115-18Z |  | Samet | 0 |  | Un. | si | Bandejas,Escalera
672 | Curva plana 45° bandeja escalera Smarttray 300mm ala 90mm | CS-300-45-90-18Z |  | Samet | 0 |  | Un. | si | Bandejas,Escalera
673 | Curva plana 45° bandeja escalera Smarttray 450mm ala 115mm | CS-450-45-115-18Z |  | Samet | 0 |  | Un. | si | Bandejas,Escalera
674 | Curva plana 45° bandeja escalera Smarttray 450mm ala 90mm | CS-450-45-90-18Z |  | Samet | 0 |  | Un. | si | Bandejas,Escalera
675 | Curva plana 45° bandeja escalera Smarttray 600mm ala 115mm | CS-600-45-115-18Z |  | Samet | 0 |  | Un. | si | Bandejas,Escalera
676 | Curva plana 45° bandeja escalera Smarttray 600mm ala 90mm | CS-600-45-90-18Z |  | Samet | 0 |  | Un. | si | Bandejas,Escalera
677 | Curva plana 45° bandeja perforada Smarttray 100mm | CPS-100-45-Z |  | Samet | 0 |  | Un. | si | Bandejas,Perforada
678 | Curva plana 45° bandeja perforada Smarttray 150mm | CPS-150-45-Z |  | Samet | 0 |  | Un. | si | Bandejas,Perforada
679 | Curva plana 45° bandeja perforada Smarttray 200mm | CPS-200-45-Z |  | Samet | 0 |  | Un. | si | Bandejas,Perforada
680 | Curva plana 45° bandeja perforada Smarttray 300mm | CPS-300-45-Z |  | Samet | 0 |  | Un. | si | Bandejas,Perforada
681 | Curva plana 45° bandeja perforada Smarttray 450mm | CPS-450-45-Z |  | Samet | 0 |  | Un. | si | Bandejas,Perforada
682 | Curva plana 45° bandeja perforada Smarttray 50mm | CPS-050-45-Z |  | Samet | 0 |  | Un. | si | Bandejas,Perforada
683 | Curva plana 45° bandeja perforada Smarttray 600mm | CPS-600-45-Z |  | Samet | 0 |  | Un. | si | Bandejas,Perforada
684 | Curva plana 90° bandeja escalera Smarttray 150mm ala 115mm | CS-150-90-115-18Z |  | Samet | 0 |  | Un. | si | Bandejas,Escalera
685 | Curva plana 90° bandeja escalera Smarttray 150mm ala 90mm | CS-150-90-90-18Z |  | Samet | 0 |  | Un. | si | Bandejas,Escalera
686 | Curva plana 90° bandeja escalera Smarttray 300mm ala 115mm | CS-300-90-115-18Z |  | Samet | 0 |  | Un. | si | Bandejas,Escalera
687 | Curva plana 90° bandeja escalera Smarttray 300mm ala 90mm | CS-300-90-90-18Z |  | Samet | 0 |  | Un. | si | Bandejas,Escalera
688 | Curva plana 90° bandeja escalera Smarttray 450mm ala 115mm | CS-450-90-115-18Z |  | Samet | 0 |  | Un. | si | Bandejas,Escalera
689 | Curva plana 90° bandeja escalera Smarttray 450mm ala 90mm | CS-450-90-90-18Z |  | Samet | 0 |  | Un. | si | Bandejas,Escalera
690 | Curva plana 90° bandeja escalera Smarttray 600mm ala 115mm | CS-600-90-115-18Z |  | Samet | 0 |  | Un. | si | Bandejas,Escalera
691 | Curva plana 90° bandeja escalera Smarttray 600mm ala 90mm | CS-600-90-90-18Z |  | Samet | 0 |  | Un. | si | Bandejas,Escalera
692 | Curva plana 90° bandeja perforada Smarttray 100mm | CPS-100-90-Z |  | Samet | 0 |  | Un. | si | Bandejas,Perforada
693 | Curva plana 90° bandeja perforada Smarttray 150mm | CPS-150-90-Z |  | Samet | 0 |  | Un. | si | Bandejas,Perforada
694 | Curva plana 90° bandeja perforada Smarttray 200mm | CPS-200-90-Z |  | Samet | 0 |  | Un. | si | Bandejas,Perforada
695 | Curva plana 90° bandeja perforada Smarttray 300mm | CPS-300-90-Z |  | Samet | 0 |  | Un. | si | Bandejas,Perforada
696 | Curva plana 90° bandeja perforada Smarttray 450mm | CPS-450-90-Z |  | Samet | 0 |  | Un. | si | Bandejas,Perforada
697 | Curva plana 90° bandeja perforada Smarttray 50mm | CPS-050-90-Z |  | Samet | 0 |  | Un. | si | Bandejas,Perforada
698 | Curva plana 90° bandeja perforada Smarttray 600mm | CPS-600-90-Z |  | Samet | 0 |  | Un. | si | Bandejas,Perforada
699 | Derivación universal | DUPS-Z |  | Samet | 0 |  | Un. | si | Bandejas,Perforada
700 | Eslabón universal bandeja escalera Smarttray 150mm ala 115mm | ES-150-115-18Z |  | Samet | 0 |  | Un. | si | Bandejas,Escalera
701 | Eslabón universal bandeja escalera Smarttray 150mm ala 90mm | ES-150-90-18Z |  | Samet | 0 |  | Un. | si | Bandejas,Escalera
702 | Eslabón universal bandeja escalera Smarttray 300mm ala 115mm | ES-300-115-18Z |  | Samet | 0 |  | Un. | si | Bandejas,Escalera
703 | Eslabón universal bandeja escalera Smarttray 300mm ala 90mm | ES-300-90-18Z |  | Samet | 0 |  | Un. | si | Bandejas,Escalera
704 | Eslabón universal bandeja escalera Smarttray 600mm ala 115mm | ES-600-115-18Z |  | Samet | 0 |  | Un. | si | Bandejas,Escalera
705 | Eslabón universal bandeja escalera Smarttray 600mm ala 90mm | ES-600-90-18Z |  | Samet | 0 |  | Un. | si | Bandejas,Escalera
706 | Eslabón universal bandeja perforada Smarttray 100mm | EPS-100-Z |  | Samet | 0 |  | Un. | si | Bandejas,Perforada
707 | Eslabón universal bandeja perforada Smarttray 150mm | EPS-150-Z |  | Samet | 0 |  | Un. | si | Bandejas,Perforada
708 | Eslabón universal bandeja perforada Smarttray 200mm | EPS-200-Z |  | Samet | 0 |  | Un. | si | Bandejas,Perforada
709 | Eslabón universal bandeja perforada Smarttray 300mm | EPS-300-Z |  | Samet | 0 |  | Un. | si | Bandejas,Perforada
710 | Eslabón universal bandeja perforada Smarttray 450mm | EPS-450-Z |  | Samet | 0 |  | Un. | si | Bandejas,Perforada
711 | Eslabón universal bandeja perforada Smarttray 50mm | EPS-050-Z |  | Samet | 0 |  | Un. | si | Bandejas,Perforada
712 | Eslabón universal bandeja perforada Smarttray 600mm | EPS-600-Z |  | Samet | 0 |  | Un. | si | Bandejas,Perforada
713 | Eslabón universal escalera Smarttray 450mm ala 115mm | ES-450-115-18Z |  | Samet | 0 |  | Un. | si | Bandejas,Escalera
714 | Eslabón universal escalera Smarttray 450mm ala 90mm | ES-450-90-18Z |  | Samet | 0 |  | Un. | si | Bandejas,Escalera
715 | Final de tramo reducción bandeja escalera Smarttray 150mm | RSS-150-90-18Z |  | Samet | 0 |  | Un. | si | Bandejas,Escalera
716 | Grampa de fijación bandeja escalera Smarttray | GFS-02 |  | Samet | 0 |  | Un. | si | Bandejas,Escalera
717 | Grampa de fijación de potencial Smarttray | GFCE-B |  | Samet | 0 |  | Un. | si | Bandejas,Perforada
718 | Grasa selladora y conductiva para conexión aluminio-aluminio 200 g | ALUCON 200 |  | LCT | 0 |  | Un. | si | Terminales,Grasa
719 | Grasa selladora y conductiva para conexión aluminio-aluminio 500 g | ALUCON 500 |  | LCT | 0 |  | Un. | si | Terminales,Grasa
720 | Grasa selladora y conductiva para conexión cobre-cobre 200 g | COPPERCON 200 |  | LCT | 0 |  | Un. | si | Puesta a tierra,Grasa
721 | Grasa selladora y conductiva para conexión cobre-cobre 500 g | COPPERCON 500 |  | LCT | 0 |  | Un. | si | Puesta a tierra,Grasa
722 | Guardamotor SIRIUS Innovations, S0, Clase 10, Regulación: 14 - 20 A (TORNILLO) | 3RV2021-4BA10 |  | Siemens | 0 |  | Un. | si | Guardamotor,Termomagnético
723 | Guardamotor SIRIUS Innovations, S0, Clase 10, Regulación: 17 - 22 A (TORNILLO) | 3RV2021-4CA10 |  | Siemens | 0 |  | Un. | si | Guardamotor,Termomagnético
724 | Guardamotor SIRIUS Innovations, S0, Clase 10, Regulación: 20 - 25 A (TORNILLO) | 3RV2021-4DA10 |  | Siemens | 0 |  | Un. | si | Guardamotor,Termomagnético
725 | Guardamotor SIRIUS Innovations, S0, Clase 10, Regulación: 23 - 28 A (TORNILLO) | 3RV2021-4NA10 |  | Siemens | 0 |  | Un. | si | Guardamotor,Termomagnético
726 | Guardamotor SIRIUS Innovations, S0, Clase 10, Regulación: 27 - 32 A (TORNILLO) | 3RV2021-4EA10 |  | Siemens | 0 |  | Un. | si | Guardamotor,Termomagnético
727 | Guardamotor SIRIUS Innovations, S00, Clase 10, Regulación: 0.7 - 1 A (TORNILLO) | 3RV2011-0JA10 |  | Siemens | 0 |  | Un. | si | Guardamotor,Termomagnético
728 | Guardamotor SIRIUS Innovations, S00, Clase 10, Regulación: 0.9 - 1.25 A (TORNILLO) | 3RV2011-0KA10 |  | Siemens | 0 |  | Un. | si | Guardamotor,Termomagnético
729 | Guardamotor SIRIUS Innovations, S00, Clase 10, Regulación: 1.1 - 1.6 A (TORNILLO) | 3RV2011-1AA10 |  | Siemens | 0 |  | Un. | si | Guardamotor,Termomagnético
730 | Guardamotor SIRIUS Innovations, S00, Clase 10, Regulación: 1.4 - 2 A (TORNILLO) | 3RV2011-1BA10 |  | Siemens | 0 |  | Un. | si | Guardamotor,Termomagnético
731 | Guardamotor SIRIUS Innovations, S00, Clase 10, Regulación: 1.8 - 2.5 A (TORNILLO) | 3RV2011-1CA10 |  | Siemens | 0 |  | Un. | si | Guardamotor,Termomagnético
732 | Guardamotor SIRIUS Innovations, S00, Clase 10, Regulación: 11 - 16 A (TORNILLO) | 3RV2011-4AA10 |  | Siemens | 0 |  | Un. | si | Guardamotor,Termomagnético
733 | Guardamotor SIRIUS Innovations, S00, Clase 10, Regulación: 2.2 - 3.2 A (TORNILLO) | 3RV2011-1DA10 |  | Siemens | 0 |  | Un. | si | Guardamotor,Termomagnético
734 | Guardamotor SIRIUS Innovations, S00, Clase 10, Regulación: 2.8 - 4 A (TORNILLO) | 3RV2011-1EA10 |  | Siemens | 0 |  | Un. | si | Guardamotor,Termomagnético
735 | Guardamotor SIRIUS Innovations, S00, Clase 10, Regulación: 3.5 - 5 A (TORNILLO) | 3RV2011-1FA10 |  | Siemens | 0 |  | Un. | si | Guardamotor,Termomagnético
736 | Guardamotor SIRIUS Innovations, S00, Clase 10, Regulación: 4.5 - 6.3 A (TORNILLO) | 3RV2011-1GA10 |  | Siemens | 0 |  | Un. | si | Guardamotor,Termomagnético
737 | Guardamotor SIRIUS Innovations, S00, Clase 10, Regulación: 5.5 - 8 A (TORNILLO) | 3RV2011-1HA10 |  | Siemens | 0 |  | Un. | si | Guardamotor,Termomagnético
738 | Guardamotor SIRIUS Innovations, S00, Clase 10, Regulación: 7 - 10 A (TORNILLO) | 3RV2011-1JA10 |  | Siemens | 0 |  | Un. | si | Guardamotor,Termomagnético
739 | Guardamotor SIRIUS Innovations, S00, Clase 10, Regulación: 9 - 12.5 A (TORNILLO) | 3RV2011-1KA10 |  | Siemens | 0 |  | Un. | si | Guardamotor,Termomagnético
740 | Guardamotor SIRIUS Innovations, S2, Icu:65kA, Clase 20, In:25A, Regulación:18-25A | 3RV2031-4DB10 |  | Siemens | 0 |  | Un. | si | Guardamotor,Termomagnético
741 | Interruptor automático CVS100B TM100D 3P3D 25kA | LV510307 |  | Schneider | 0 |  | Un. | si | Interruptores,Compacto
742 | Interruptor automático CVS100B TM100D 4P3D 25kA | LV510317 |  | Schneider | 0 |  | Un. | si | Interruptores,Compacto
743 | Interruptor automático CVS100B TM100D 4P4D 25kA | LV510327 |  | Schneider | 0 |  | Un. | si | Interruptores,Compacto
744 | Interruptor automático CVS100B TM16D 3P3D 25kA | LV510300 |  | Schneider | 0 |  | Un. | si | Interruptores,Compacto
745 | Interruptor automático CVS100B TM16D 4P3D 25kA | LV510310 |  | Schneider | 0 |  | Un. | si | Interruptores,Compacto
746 | Interruptor automático CVS100B TM25D 4P3D 25kA | LV510311 |  | Schneider | 0 |  | Un. | si | Interruptores,Compacto
747 | Interruptor automático CVS100B TM25D 4P4D 25kA | LV510321 |  | Schneider | 0 |  | Un. | si | Interruptores,Compacto
748 | Interruptor automático CVS100B TM32D 3P3D 25kA | LV510302 |  | Schneider | 0 |  | Un. | si | Interruptores,Compacto
749 | Interruptor automático CVS100B TM32D 4P3D 25kA | LV510312 |  | Schneider | 0 |  | Un. | si | Interruptores,Compacto
750 | Interruptor automático CVS100B TM32D 4P4D 25kA | LV510322 |  | Schneider | 0 |  | Un. | si | Interruptores,Compacto
751 | Interruptor automático CVS100B TM40D 3P3D 25kA | LV510303 |  | Schneider | 0 |  | Un. | si | Interruptores,Compacto
752 | Interruptor automático CVS100B TM40D 4P3D 25kA | LV510313 |  | Schneider | 0 |  | Un. | si | Interruptores,Compacto
753 | Interruptor automático CVS100B TM40D 4P4D 25kA | LV510323 |  | Schneider | 0 |  | Un. | si | Interruptores,Compacto
754 | Interruptor automático CVS100B TM50D 3P3D 25kA | LV510304 |  | Schneider | 0 |  | Un. | si | Interruptores,Compacto
755 | Interruptor automático CVS100B TM50D 4P3D 25kA | LV510314 |  | Schneider | 0 |  | Un. | si | Interruptores,Compacto
756 | Interruptor automático CVS100B TM50D 4P4D 25kA | LV510324 |  | Schneider | 0 |  | Un. | si | Interruptores,Compacto
757 | Interruptor automático CVS100B TM63D 3P3D 25kA | LV510305 |  | Schneider | 0 |  | Un. | si | Interruptores,Compacto
758 | Interruptor automático CVS100B TM63D 4P3D 25kA | LV510315 |  | Schneider | 0 |  | Un. | si | Interruptores,Compacto
759 | Interruptor automático CVS100B TM63D 4P4D 25kA | LV510325 |  | Schneider | 0 |  | Un. | si | Interruptores,Compacto
760 | Interruptor automático CVS100B TM80D 3P3D 25kA | LV510306 |  | Schneider | 0 |  | Un. | si | Interruptores,Compacto
761 | Interruptor automático CVS100B TM80D 4P3D 25kA | LV510316 |  | Schneider | 0 |  | Un. | si | Interruptores,Compacto
762 | Interruptor automático CVS100B TM80D 4P4D 25kA | LV510326 |  | Schneider | 0 |  | Un. | si | Interruptores,Compacto
763 | Interruptor termomagnético IC60N 1x10A 6/10kA Curva C | A9F74110 |  | Schneider | 0 |  | Un. | si | Interruptores,Termomagnético
764 | Interruptor termomagnético IC60N 1x16A 6/10kA Curva C | A9F74116 |  | Schneider | 0 |  | Un. | si | Interruptores,Termomagnético
765 | Interruptor termomagnético IC60N 1x1A 6/10kA Curva C | A9F74101 |  | Schneider | 0 |  | Un. | si | Interruptores,Termomagnético
766 | Interruptor termomagnético IC60N 1x20A 6/10kA Curva C | A9F74120 |  | Schneider | 0 |  | Un. | si | Interruptores,Termomagnético
767 | Interruptor termomagnético IC60N 1x25A 6/10kA Curva C | A9F74125 |  | Schneider | 0 |  | Un. | si | Interruptores,Termomagnético
768 | Interruptor termomagnético IC60N 1x2A 6/10kA Curva C | A9F74102 |  | Schneider | 0 |  | Un. | si | Interruptores,Termomagnético
769 | Interruptor termomagnético IC60N 1x32A 6/10kA Curva C | A9F74132 |  | Schneider | 0 |  | Un. | si | Interruptores,Termomagnético
770 | Interruptor termomagnético IC60N 1x40A 6/10kA Curva C | A9F74140 |  | Schneider | 0 |  | Un. | si | Interruptores,Termomagnético
771 | Interruptor termomagnético IC60N 1x4A 6/10kA Curva C | A9F74104 |  | Schneider | 0 |  | Un. | si | Interruptores,Termomagnético
772 | Interruptor termomagnético IC60N 1x50A 6/10kA Curva C | A9F74150 |  | Schneider | 0 |  | Un. | si | Interruptores,Termomagnético
773 | Interruptor termomagnético IC60N 1x63A 6/10kA Curva C | A9F74163 |  | Schneider | 0 |  | Un. | si | Interruptores,Termomagnético
774 | Interruptor termomagnético IC60N 1x6A 6/10kA Curva C | A9F74106 |  | Schneider | 0 |  | Un. | si | Interruptores,Termomagnético
775 | Interruptor termomagnético IC60N 2x10A 6/10kA Curva C | A9F74210 |  | Schneider | 0 |  | Un. | si | Interruptores,Termomagnético
776 | Interruptor termomagnético IC60N 2x16A 6/10kA Curva C | A9F74216 |  | Schneider | 0 |  | Un. | si | Interruptores,Termomagnético
777 | Interruptor termomagnético IC60N 2x1A 6/10kA Curva C | A9F74201 |  | Schneider | 0 |  | Un. | si | Interruptores,Termomagnético
778 | Interruptor termomagnético IC60N 2x20A 6/10kA Curva C | A9F74220 |  | Schneider | 0 |  | Un. | si | Interruptores,Termomagnético
779 | Interruptor termomagnético IC60N 2x25A 6/10kA Curva C | A9F74225 |  | Schneider | 0 |  | Un. | si | Interruptores,Termomagnético
780 | Interruptor termomagnético IC60N 2x2A 6/10kA Curva C | A9F74202 |  | Schneider | 0 |  | Un. | si | Interruptores,Termomagnético
781 | Interruptor termomagnético IC60N 2x32A 6/10kA Curva C | A9F74232 |  | Schneider | 0 |  | Un. | si | Interruptores,Termomagnético
782 | Interruptor termomagnético IC60N 2x40A 6/10kA Curva C | A9F74240 |  | Schneider | 0 |  | Un. | si | Interruptores,Termomagnético
783 | Interruptor termomagnético IC60N 2x4A 6/10kA Curva C | A9F74204 |  | Schneider | 0 |  | Un. | si | Interruptores,Termomagnético
784 | Interruptor termomagnético IC60N 2x50A 6/10kA Curva C | A9F74250 |  | Schneider | 0 |  | Un. | si | Interruptores,Termomagnético
785 | Interruptor termomagnético IC60N 2x63A 6/10kA Curva C | A9F74263 |  | Schneider | 0 |  | Un. | si | Interruptores,Termomagnético
786 | Interruptor termomagnético IC60N 2x6A 6/10kA Curva C | A9F74206 |  | Schneider | 0 |  | Un. | si | Interruptores,Termomagnético
787 | Interruptor termomagnético IC60N 3x10A 6/10kA Curva C | A9F74310 |  | Schneider | 0 |  | Un. | si | Interruptores,Termomagnético
788 | Interruptor termomagnético IC60N 3x16A 6/10kA Curva C | A9F74316 |  | Schneider | 0 |  | Un. | si | Interruptores,Termomagnético
789 | Interruptor termomagnético IC60N 3x1A 6/10kA Curva C | A9F74301 |  | Schneider | 0 |  | Un. | si | Interruptores,Termomagnético
790 | Interruptor termomagnético IC60N 3x20A 6/10kA Curva C | A9F74320 |  | Schneider | 0 |  | Un. | si | Interruptores,Termomagnético
791 | Interruptor termomagnético IC60N 3x25A 6/10kA Curva C | A9F74325 |  | Schneider | 0 |  | Un. | si | Interruptores,Termomagnético
792 | Interruptor termomagnético IC60N 3x2A 6/10kA Curva C | A9F74302 |  | Schneider | 0 |  | Un. | si | Interruptores,Termomagnético
793 | Interruptor termomagnético IC60N 3x32A 6/10kA Curva C | A9F74332 |  | Schneider | 0 |  | Un. | si | Interruptores,Termomagnético
794 | Interruptor termomagnético IC60N 3x40A 6/10kA Curva C | A9F74340 |  | Schneider | 0 |  | Un. | si | Interruptores,Termomagnético
795 | Interruptor termomagnético IC60N 3x4A 6/10kA Curva C | A9F74304 |  | Schneider | 0 |  | Un. | si | Interruptores,Termomagnético
796 | Interruptor termomagnético IC60N 3x50A 6/10kA Curva C | A9F74350 |  | Schneider | 0 |  | Un. | si | Interruptores,Termomagnético
797 | Interruptor termomagnético IC60N 3x63A 6/10kA Curva C | A9F74363 |  | Schneider | 0 |  | Un. | si | Interruptores,Termomagnético
798 | Interruptor termomagnético IC60N 3x6A 6/10kA Curva C | A9F74306 |  | Schneider | 0 |  | Un. | si | Interruptores,Termomagnético
799 | Interruptor termomagnético IC60N 4x10A 6/10kA Curva C | A9F74410 |  | Schneider | 0 |  | Un. | si | Interruptores,Termomagnético
800 | Interruptor termomagnético IC60N 4x16A 6/10kA Curva C | A9F74416 |  | Schneider | 0 |  | Un. | si | Interruptores,Termomagnético
801 | Interruptor termomagnético IC60N 4x1A 6/10kA Curva C | A9F74401 |  | Schneider | 0 |  | Un. | si | Interruptores,Termomagnético
802 | Interruptor termomagnético IC60N 4x20A 6/10kA Curva C | A9F74420 |  | Schneider | 0 |  | Un. | si | Interruptores,Termomagnético
803 | Interruptor termomagnético IC60N 4x25A 6/10kA Curva C | A9F74425 |  | Schneider | 0 |  | Un. | si | Interruptores,Termomagnético
804 | Interruptor termomagnético IC60N 4x2A 6/10kA Curva C | A9F74402 |  | Schneider | 0 |  | Un. | si | Interruptores,Termomagnético
805 | Interruptor termomagnético IC60N 4x32A 6/10kA Curva C | A9F74432 |  | Schneider | 0 |  | Un. | si | Interruptores,Termomagnético
806 | Interruptor termomagnético IC60N 4x40A 6/10kA Curva C | A9F74440 |  | Schneider | 0 |  | Un. | si | Interruptores,Termomagnético
807 | Interruptor termomagnético IC60N 4x4A 6/10kA Curva C | A9F74404 |  | Schneider | 0 |  | Un. | si | Interruptores,Termomagnético
808 | Interruptor termomagnético IC60N 4x50A 6/10kA Curva C | A9F74450 |  | Schneider | 0 |  | Un. | si | Interruptores,Termomagnético
809 | Interruptor termomagnético IC60N 4x63A 6/10kA Curva C | A9F74463 |  | Schneider | 0 |  | Un. | si | Interruptores,Termomagnético
810 | Interruptor termomagnético IC60N 4x6A 6/10kA Curva C | A9F74406 |  | Schneider | 0 |  | Un. | si | Interruptores,Termomagnético
811 | Juego de bulonería M6 para bandeja perforada Smarttray | JB-CC-M6 |  | Samet | 0 |  | Un. | si | Bandejas,Perforada
812 | Juego de buloneróa 3/8" bandeja escalera Smarttray | JB-CC-3/8" |  | Samet | 0 |  | Un. | si | Bandejas,Escalera
813 | KTP700 Basic, 7" 65K colores, Teclas y táctil, profinet | 6AV2123-2GB03-0AX0 |  | Siemens | 0 |  | Un. | si | PLC,HMI
814 | Memory Card S7, 12 MB | 6ES7954-8LE03-0AA0 |  | Siemens | 0 |  | Un. | si | PLC,ET200SP
815 | MEMORY CARD, p/S7 2GB | 6ES7954-8LP03-0AA0 |  | Siemens | 0 |  | Un. | si | PLC,S7-1500
816 | Módulo AI 4xI 2 hilos HART ET 200SP | 6ES7134-6TD00-0CA1 |  | Siemens | 0 |  | Un. | si | PLC,ET200SP
817 | Módulo AI 4xI 2/4 hilos ST ET 200SP | 6ES7134-6GD01-0BA1 |  | Siemens | 0 |  | Un. | si | PLC,ET200SP
818 | Módulo AI ENERGY 480VCA ET 200SP | 6ES7134-6PA20-0BD0 |  | Siemens | 0 |  | Un. | si | PLC,ET200SP
819 | Módulo AQ 4xU/I ST ET 200SP | 6ES7135-6HD00-0BA1 |  | Siemens | 0 |  | Un. | si | PLC,ET200SP
820 | Módulo CM PTP para acoplamiento serie RS422, RS485 y RS ET 200SP | 6ES7137-6AA01-0BA0 |  | Siemens | 0 |  | Un. | si | PLC,ET200SP
821 | Módulo DI 16x24VDC ST ET 200SP | 6ES7131-6BH01-0BA0 |  | Siemens | 0 |  | Un. | si | PLC,ET200SP
822 | Módulo DI 8x24VDC HS ET 200SP | 6ES7131-6BF00-0DA0 |  | Siemens | 0 |  | Un. | si | PLC,ET200SP
823 | Módulo DQ 16x24VDC/0,5A ST ET 200SP | 6ES7132-6BH01-0BA0 |  | Siemens | 0 |  | Un. | si | PLC,ET200SP
824 | Niple varilla roscada 1/2" | NV-01-1/2" |  | Samet | 0 |  | Un. | si | Bandejas,Soportería
825 | Niple varilla roscada 1/4" | NV-01-1/4" |  | Samet | 0 |  | Un. | si | Bandejas,Soportería
826 | Niple varilla roscada 3/8" | NV-01-3/8" |  | Samet | 0 |  | Un. | si | Bandejas,Soportería
827 | Niple varilla roscada 5/16" | NV-01-5/16" |  | Samet | 0 |  | Un. | si | Bandejas,Soportería
828 | Panel TP 1200 Comfort-12.1" Táctil, 2048Tags c/2 ptos Ethernet c/switch | 6AV2124-0MC01-0AX0 |  | Siemens | 0 |  | Un. | si | PLC,HMI
829 | Perfil C 44x28x0,89 sin perforación galvanizado en origen L=3m | PCN-02-20-Z |  | Samet | 0 |  | Un. | si | Bandejas,Soportería
830 | Perfil C 44x28x1,24 sin perforación galvanizado en origen L=3m | PCN-02-18-Z |  | Samet | 0 |  | Un. | si | Bandejas,Soportería
831 | Perfil C 44x28x1,6 sin perforación galvanizado en origen L=3m | PCN-02-Z |  | Samet | 0 |  | Un. | si | Bandejas,Soportería
832 | Perfil C 44x44x1,24 sin perforación galvanizado en origen L=3m | PCN-01-18-Z |  | Samet | 0 |  | Un. | si | Bandejas,Soportería
833 | Perfil C 44x44x1,6 sin perforación galvanizado en origen L=3m | PCN-01-Z |  | Samet | 0 |  | Un. | si | Bandejas,Soportería
834 | RIEL DE MONTAJE S7-1500 160mm. | 6ES7590-1AB60-0AA0 |  | Siemens | 0 |  | Un. | si | PLC,S7-1500
835 | S7-1500 CPU 1515-2 PN | 6ES7515-2AM02-0AB0 |  | Siemens | 0 |  | Un. | si | PLC,S7-1500
836 | SCALANCE XC208 ; 8 puertos RJ45 10/100 Mbits/s; 1 puerto de consola | 6GK5208-0BA00-2AC2 |  | Siemens | 0 |  | Un. | si | PLC,Switch
837 | SCALANCE XF204, plano, IE Switch gestionado, 4 puertos RJ45 10/100 Mbit / s | 6GK5204-0BA00-2AF2 |  | Siemens | 0 |  | Un. | si | PLC,Switch
838 | SIMATIC DP, CPU 1510SP-1 PN para ET 200SP | 6ES7510-1DJ01-0AB0 |  | Siemens | 0 |  | Un. | si | PLC,ET200SP
839 | SIMATIC DP, CPU 1512SP-1 PN para ET 200SP | 6ES7512-1DK01-0AB0 |  | Siemens | 0 |  | Un. | si | PLC,ET200SP
840 | SIMATIC ET 200SP PROFINET Interface module IM155-6PN Standard max. 32 modules incl. BusAdapter BA 2xRJ45 incl. Server module | 6ES7155-6AA01-0BN0 |  | Siemens | 0 |  | Un. | si | PLC,ET200SP
841 | Soporte de perfil L=130 mm | SC-130-G |  | Samet | 0 |  | Un. | si | Bandejas,Soportería
842 | Soporte de perfil L=230 mm | SC-230-G |  | Samet | 0 |  | Un. | si | Bandejas,Soportería
843 | Soporte de perfil L=330 mm | SC-330-G |  | Samet | 0 |  | Un. | si | Bandejas,Soportería
844 | Soporte de perfil L=480 mm | SC-480-G |  | Samet | 0 |  | Un. | si | Bandejas,Soportería
845 | Soporte de perfil L=630 mm | SC-630-G |  | Samet | 0 |  | Un. | si | Bandejas,Soportería
846 | Soporte mensula reforzada L=130mm | SR-130-G |  | Samet | 0 |  | Un. | si | Bandejas,Soportería
847 | Soporte mensula reforzada L=180mm | SR-180-G |  | Samet | 0 |  | Un. | si | Bandejas,Soportería
848 | Soporte mensula reforzada L=230mm | SR-230-G |  | Samet | 0 |  | Un. | si | Bandejas,Soportería
849 | Soporte mensula reforzada L=330mm | SR-330-G |  | Samet | 0 |  | Un. | si | Bandejas,Soportería
850 | Soporte mensula reforzada L=480mm | SR-480-G |  | Samet | 0 |  | Un. | si | Bandejas,Soportería
851 | Soporte mensula reforzada L=630mm | SR-630-G |  | Samet | 0 |  | Un. | si | Bandejas,Soportería
852 | Tapa ciega para caja porta bastidor | TCE |  | Micro Control | 0 |  | Un. | si | Cañerías,Daisa
853 | Tapa curva 45° bandeja escalera Smarttray 150mm | TCS-150-45-22Z |  | Samet | 0 |  | Un. | si | Bandejas,Escalera
854 | Tapa curva 45° bandeja escalera Smarttray 300mm | TCS-300-45-22Z |  | Samet | 0 |  | Un. | si | Bandejas,Escalera
855 | Tapa curva 45° bandeja escalera Smarttray 450mm | TCS-450-45-20Z |  | Samet | 0 |  | Un. | si | Bandejas,Escalera
856 | Tapa curva 45° bandeja escalera Smarttray 600mm | TCS-600-45-20Z |  | Samet | 0 |  | Un. | si | Bandejas,Escalera
857 | Tapa curva 45° bandeja perforada Smarttray 100mm | TCPS-100-45-Z |  | Samet | 0 |  | Un. | si | Bandejas,Perforada
858 | Tapa curva 45° bandeja perforada Smarttray 150mm | TCPS-150-45-Z |  | Samet | 0 |  | Un. | si | Bandejas,Perforada
859 | Tapa curva 45° bandeja perforada Smarttray 200mm | TCPS-200-45-Z |  | Samet | 0 |  | Un. | si | Bandejas,Perforada
860 | Tapa curva 45° bandeja perforada Smarttray 300mm | TCPS-300-45-Z |  | Samet | 0 |  | Un. | si | Bandejas,Perforada
861 | Tapa curva 45° bandeja perforada Smarttray 450mm | TCPS-450-45-Z |  | Samet | 0 |  | Un. | si | Bandejas,Perforada
862 | Tapa curva 45° bandeja perforada Smarttray 50mm | TCPS-050-45-Z |  | Samet | 0 |  | Un. | si | Bandejas,Perforada
863 | Tapa curva 45° bandeja perforada Smarttray 600mm | TCPS-600-45-Z |  | Samet | 0 |  | Un. | si | Bandejas,Perforada
864 | Tapa curva 90° bandeja escalera Smarttray 150mm | TCS-150-90-22Z |  | Samet | 0 |  | Un. | si | Bandejas,Escalera
865 | Tapa curva 90° bandeja escalera Smarttray 300mm | TCS-300-90-22Z |  | Samet | 0 |  | Un. | si | Bandejas,Escalera
866 | Tapa curva 90° bandeja escalera Smarttray 450mm | TCS-450-90-20Z |  | Samet | 0 |  | Un. | si | Bandejas,Escalera
867 | Tapa curva 90° bandeja escalera Smarttray 600mm | TCS-600-90-20Z |  | Samet | 0 |  | Un. | si | Bandejas,Escalera
868 | Tapa curva 90° bandeja perforada Smarttray 100mm | TCPS-100-90-Z |  | Samet | 0 |  | Un. | si | Bandejas,Perforada
869 | Tapa curva 90° bandeja perforada Smarttray 150mm | TCPS-150-90-Z |  | Samet | 0 |  | Un. | si | Bandejas,Perforada
870 | Tapa curva 90° bandeja perforada Smarttray 200mm | TCPS-200-90-Z |  | Samet | 0 |  | Un. | si | Bandejas,Perforada
871 | Tapa curva 90° bandeja perforada Smarttray 300mm | TCPS-300-90-Z |  | Samet | 0 |  | Un. | si | Bandejas,Perforada
872 | Tapa curva 90° bandeja perforada Smarttray 450mm | TCPS-450-90-Z |  | Samet | 0 |  | Un. | si | Bandejas,Perforada
873 | Tapa curva 90° bandeja perforada Smarttray 50mm | TCPS-050-90-Z |  | Samet | 0 |  | Un. | si | Bandejas,Perforada
874 | Tapa curva 90° bandeja perforada Smarttray 600mm | TCPS-600-90-Z |  | Samet | 0 |  | Un. | si | Bandejas,Perforada
875 | Tapa tramo recto bandeja escalera Smarttray 150mm | TTRS-150-22Z |  | Samet | 0 |  | Un. | si | Bandejas,Escalera
876 | Tapa tramo recto bandeja escalera Smarttray 300mm | TTRS-300-22Z |  | Samet | 0 |  | Un. | si | Bandejas,Escalera
877 | Tapa tramo recto bandeja escalera Smarttray 450mm | TTRS-450-20Z |  | Samet | 0 |  | Un. | si | Bandejas,Escalera
878 | Tapa tramo recto bandeja escalera Smarttray 600mm | TTRS-600-20Z |  | Samet | 0 |  | Un. | si | Bandejas,Escalera
879 | Tapa tramo recto bandeja perforada Smarttray 100mm | TTRS-100-22-Z |  | Samet | 0 |  | Un. | si | Bandejas,Perforada
880 | Tapa tramo recto bandeja perforada Smarttray 150mm | TTRS-150-22-Z |  | Samet | 0 |  | Un. | si | Bandejas,Perforada
881 | Tapa tramo recto bandeja perforada Smarttray 200mm | TTRS-200-22-Z |  | Samet | 0 |  | Un. | si | Bandejas,Perforada
882 | Tapa tramo recto bandeja perforada Smarttray 300mm | TTRS-300-22-Z |  | Samet | 0 |  | Un. | si | Bandejas,Perforada
883 | Tapa tramo recto bandeja perforada Smarttray 450mm | TTRS-450-22-Z |  | Samet | 0 |  | Un. | si | Bandejas,Perforada
884 | Tapa tramo recto bandeja perforada Smarttray 50mm | TTRS-050-22-Z |  | Samet | 0 |  | Un. | si | Bandejas,Perforada
885 | Tapa tramo recto bandeja perforada Smarttray 600mm | TTRS-600-22-Z |  | Samet | 0 |  | Un. | si | Bandejas,Perforada
886 | Tapa unión cruz bandeja escalera Smarttray 150mm | TXS-150-22Z |  | Samet | 0 |  | Un. | si | Bandejas,Escalera
887 | Tapa unión cruz bandeja escalera Smarttray 300mm | TXS-300-22Z |  | Samet | 0 |  | Un. | si | Bandejas,Escalera
888 | Tapa unión cruz bandeja escalera Smarttray 450mm | TXS-450-20Z |  | Samet | 0 |  | Un. | si | Bandejas,Escalera
889 | Tapa unión cruz bandeja escalera Smarttray 600mm | TXS-600-20Z |  | Samet | 0 |  | Un. | si | Bandejas,Escalera
890 | Tapa unión cruz bandeja perforada Smarttray 100mm | TXPS-100-Z |  | Samet | 0 |  | Un. | si | Bandejas,Perforada
891 | Tapa unión cruz bandeja perforada Smarttray 150mm | TXPS-150-Z |  | Samet | 0 |  | Un. | si | Bandejas,Perforada
892 | Tapa unión cruz bandeja perforada Smarttray 200mm | TXPS-200-Z |  | Samet | 0 |  | Un. | si | Bandejas,Perforada
893 | Tapa unión cruz bandeja perforada Smarttray 300mm | TXPS-300-Z |  | Samet | 0 |  | Un. | si | Bandejas,Perforada
894 | Tapa unión cruz bandeja perforada Smarttray 450mm | TXPS-450-Z |  | Samet | 0 |  | Un. | si | Bandejas,Perforada
895 | Tapa unión cruz bandeja perforada Smarttray 50mm | TXPS-050-Z |  | Samet | 0 |  | Un. | si | Bandejas,Perforada
896 | Tapa unión cruz bandeja perforada Smarttray 600mm | TXPS-600-Z |  | Samet | 0 |  | Un. | si | Bandejas,Perforada
897 | Tapa unión tee bandeja escalera Smarttray 150mm | TTS-150-22Z |  | Samet | 0 |  | Un. | si | Bandejas,Escalera
898 | Tapa unión tee bandeja escalera Smarttray 300mm | TTS-300-22Z |  | Samet | 0 |  | Un. | si | Bandejas,Escalera
899 | Tapa unión tee bandeja escalera Smarttray 450mm | TTS-450-20Z |  | Samet | 0 |  | Un. | si | Bandejas,Escalera
900 | Tapa unión tee bandeja escalera Smarttray 600mm | TTS-600-20Z |  | Samet | 0 |  | Un. | si | Bandejas,Escalera
901 | Tapa unión tee bandeja perforada escalera Smarttray 100mm | TTPS-100-Z |  | Samet | 0 |  | Un. | si | Bandejas,Perforada
902 | Tapa unión tee bandeja perforada escalera Smarttray 150mm | TTPS-150-Z |  | Samet | 0 |  | Un. | si | Bandejas,Perforada
903 | Tapa unión tee bandeja perforada escalera Smarttray 200mm | TTPS-200-Z |  | Samet | 0 |  | Un. | si | Bandejas,Perforada
904 | Tapa unión tee bandeja perforada escalera Smarttray 300mm | TTPS-300-Z |  | Samet | 0 |  | Un. | si | Bandejas,Perforada
905 | Tapa unión tee bandeja perforada escalera Smarttray 450mm | TTPS-450-Z |  | Samet | 0 |  | Un. | si | Bandejas,Perforada
906 | Tapa unión tee bandeja perforada escalera Smarttray 50mm | TTPS-050-Z |  | Samet | 0 |  | Un. | si | Bandejas,Perforada
907 | Tapa unión tee bandeja perforada escalera Smarttray 600mm | TTPS-600-Z |  | Samet | 0 |  | Un. | si | Bandejas,Perforada
908 | Terminal de alimentación BU20-P12+A0+0B TIPO BU D0 bornes Push-In sin bornes aux, | 6ES7193-6BP00-0BD0 |  | Siemens | 0 |  | Un. | si | PLC,ET200SP
909 | Terminal de alimentación Tipo BU A0, 16 Push-In, 2 bornes aliment. separados (digital/analógico, máx.24VDC/10A) | 6ES7193-6BP00-0DA0 |  | Siemens | 0 |  | Un. | si | PLC,ET200SP
910 | Terminal ojal bimetálico para cable de 120 mm2 ojal 14,5 mm | SCB 120 |  | LCT | 0 |  | Un. | si | Terminales,Ojal Al
911 | Terminal ojal bimetálico para cable de 150 mm2 ojal 14,5 mm | SCB 150 |  | LCT | 0 |  | Un. | si | Terminales,Ojal Al
912 | Terminal ojal bimetálico para cable de 16 mm2 ojal 8,5 mm | SCB 16 |  | LCT | 0 |  | Un. | si | Terminales,Ojal Al
913 | Terminal ojal bimetálico para cable de 185 mm2 ojal 17 mm | SCB 185 |  | LCT | 0 |  | Un. | si | Terminales,Ojal Al
914 | Terminal ojal bimetálico para cable de 240 mm2 ojal 17 mm | SCB 240 |  | LCT | 0 |  | Un. | si | Terminales,Ojal Al
915 | Terminal ojal bimetálico para cable de 25 mm2 ojal 8,5 mm | SCB 25 |  | LCT | 0 |  | Un. | si | Terminales,Ojal Al
916 | Terminal ojal bimetálico para cable de 300 mm2 ojal 21 mm | SCB 300 |  | LCT | 0 |  | Un. | si | Terminales,Ojal Al
917 | Terminal ojal bimetálico para cable de 35 mm2 ojal 10 mm | SCB 35 |  | LCT | 0 |  | Un. | si | Terminales,Ojal Al
918 | Terminal ojal bimetálico para cable de 50 mm2 ojal 10 mm | SCB 50 |  | LCT | 0 |  | Un. | si | Terminales,Ojal Al
919 | Terminal ojal bimetálico para cable de 70 mm2 ojal 12,5 mm | SCB 70 |  | LCT | 0 |  | Un. | si | Terminales,Ojal Al
920 | Terminal ojal bimetálico para cable de 95 mm2 ojal 12,5 mm | SCB 95 |  | LCT | 0 |  | Un. | si | Terminales,Ojal Al
921 | Terminal ojal de aluminio para cable de 10 mm2 ojal 5/16" | SCA 10 |  | LCT | 0 |  | Un. | si | Terminales,Ojal Al
922 | Terminal ojal de aluminio para cable de 120 mm2 ojal 1/2" | SCA 120 |  | LCT | 0 |  | Un. | si | Terminales,Ojal Al
923 | Terminal ojal de aluminio para cable de 150 mm2 ojal 5/8" | SCA 150 |  | LCT | 0 |  | Un. | si | Terminales,Ojal Al
924 | Terminal ojal de aluminio para cable de 16 mm2 ojal 5/16" | SCA 16 |  | LCT | 0 |  | Un. | si | Terminales,Ojal Al
925 | Terminal ojal de aluminio para cable de 185 mm2 ojal 5/8" | SCA 185 |  | LCT | 0 |  | Un. | si | Terminales,Ojal Al
926 | Terminal ojal de aluminio para cable de 240 mm2 ojal 5/8" | SCA 240 |  | LCT | 0 |  | Un. | si | Terminales,Ojal Al
927 | Terminal ojal de aluminio para cable de 25 mm2 ojal 5/16" | SCA 25 |  | LCT | 0 |  | Un. | si | Terminales,Ojal Al
928 | Terminal ojal de aluminio para cable de 300 mm2 ojal 5/8" | SCA 300 |  | LCT | 0 |  | Un. | si | Terminales,Ojal Al
929 | Terminal ojal de aluminio para cable de 35 mm2 ojal 3/8" | SCA 35 |  | LCT | 0 |  | Un. | si | Terminales,Ojal Al
930 | Terminal ojal de aluminio para cable de 50 mm2 ojal 3/8" | SCA 50 |  | LCT | 0 |  | Un. | si | Terminales,Ojal Al
931 | Terminal ojal de aluminio para cable de 70 mm2 ojal 1/2" | SCA 70 |  | LCT | 0 |  | Un. | si | Terminales,Ojal Al
932 | Terminal ojal de aluminio para cable de 95 mm2 ojal 1/2" | SCA 95 |  | LCT | 0 |  | Un. | si | Terminales,Ojal Al
933 | Terminal ojal de cobre estañado estanco para cable de 10 mm2 ojal 5/16" | TIL 10 |  | LCT | 0 |  | Un. | si | Terminales,Ojal Cu
934 | Terminal ojal de cobre estañado estanco para cable de 120 mm2 ojal 1/2" | TIL 120 |  | LCT | 0 |  | Un. | si | Terminales,Ojal Cu
935 | Terminal ojal de cobre estañado estanco para cable de 150 mm2 ojal 5/8" | TIL 150 |  | LCT | 0 |  | Un. | si | Terminales,Ojal Cu
936 | Terminal ojal de cobre estañado estanco para cable de 16 mm2 ojal 5/16" | TIL 16 |  | LCT | 0 |  | Un. | si | Terminales,Ojal Cu
937 | Terminal ojal de cobre estañado estanco para cable de 185 mm2 ojal 5/8" | TIL 185 |  | LCT | 0 |  | Un. | si | Terminales,Ojal Cu
938 | Terminal ojal de cobre estañado estanco para cable de 240 mm2 ojal 5/8" | TIL 240 |  | LCT | 0 |  | Un. | si | Terminales,Ojal Cu
939 | Terminal ojal de cobre estañado estanco para cable de 25 mm2 ojal 5/16" | TIL 25 |  | LCT | 0 |  | Un. | si | Terminales,Ojal Cu
940 | Terminal ojal de cobre estañado estanco para cable de 300 mm2 ojal 5/8" | TIL 300 |  | LCT | 0 |  | Un. | si | Terminales,Ojal Cu
941 | Terminal ojal de cobre estañado estanco para cable de 35 mm2 ojal 3/8" | TIL 35 |  | LCT | 0 |  | Un. | si | Terminales,Ojal Cu
942 | Terminal ojal de cobre estañado estanco para cable de 50 mm2 ojal 3/8" | TIL 50 |  | LCT | 0 |  | Un. | si | Terminales,Ojal Cu
943 | Terminal ojal de cobre estañado estanco para cable de 70 mm2 ojal 1/2" | TIL 70 |  | LCT | 0 |  | Un. | si | Terminales,Ojal Cu
944 | Terminal ojal de cobre estañado estanco para cable de 95 mm2 ojal 1/2" | TIL 95 |  | LCT | 0 |  | Un. | si | Terminales,Ojal Cu
945 | Terminal ojal de cobre estañado para cable 10 mm2 ojal 1/4" | SCC 10/2 |  | LCT | 0 |  | Un. | si | Terminales,Ojal Cu
946 | Terminal ojal de cobre estañado para cable 10 mm2 ojal 3/16" | SCC 10/1 |  | LCT | 0 |  | Un. | si | Terminales,Ojal Cu
947 | Terminal ojal de cobre estañado para cable 10 mm2 ojal 5/16" | SCC 10/3 |  | LCT | 0 |  | Un. | si | Terminales,Ojal Cu
948 | Terminal ojal de cobre estañado para cable 120 mm2 ojal 1/2" | SCC 120/1 |  | LCT | 0 |  | Un. | si | Terminales,Ojal Cu
949 | Terminal ojal de cobre estañado para cable 120 mm2 ojal 3/8" | SCC 120/0 |  | LCT | 0 |  | Un. | si | Terminales,Ojal Cu
950 | Terminal ojal de cobre estañado para cable 120 mm2 ojal 5/8" | SCC 120/2 |  | LCT | 0 |  | Un. | si | Terminales,Ojal Cu
951 | Terminal ojal de cobre estañado para cable 150 mm2 ojal 1/2" | SCC 150/1 |  | LCT | 0 |  | Un. | si | Terminales,Ojal Cu
952 | Terminal ojal de cobre estañado para cable 150 mm2 ojal 3/8" | SCC 150/0 |  | LCT | 0 |  | Un. | si | Terminales,Ojal Cu
953 | Terminal ojal de cobre estañado para cable 150 mm2 ojal 5/8" | SCC 150/2 |  | LCT | 0 |  | Un. | si | Terminales,Ojal Cu
954 | Terminal ojal de cobre estañado para cable 16 mm2 ojal 1/4" | SCC 16/2 |  | LCT | 0 |  | Un. | si | Terminales,Ojal Cu
955 | Terminal ojal de cobre estañado para cable 16 mm2 ojal 3/16" | SCC 16/1 |  | LCT | 0 |  | Un. | si | Terminales,Ojal Cu
956 | Terminal ojal de cobre estañado para cable 16 mm2 ojal 5/16" | SCC 16/3 |  | LCT | 0 |  | Un. | si | Terminales,Ojal Cu
957 | Terminal ojal de cobre estañado para cable 185 mm2 ojal 1/2" | SCC 185/1 |  | LCT | 0 |  | Un. | si | Terminales,Ojal Cu
958 | Terminal ojal de cobre estañado para cable 185 mm2 ojal 3/8" | SCC 185/0 |  | LCT | 0 |  | Un. | si | Terminales,Ojal Cu
959 | Terminal ojal de cobre estañado para cable 185 mm2 ojal 5/8" | SCC 185/2 |  | LCT | 0 |  | Un. | si | Terminales,Ojal Cu
960 | Terminal ojal de cobre estañado para cable 240 mm2 ojal 1/2" | SCC 240/1 |  | LCT | 0 |  | Un. | si | Terminales,Ojal Cu
961 | Terminal ojal de cobre estañado para cable 240 mm2 ojal 5/8" | SCC 240/2 |  | LCT | 0 |  | Un. | si | Terminales,Ojal Cu
962 | Terminal ojal de cobre estañado para cable 25 mm2 ojal 1/2" | SCC 25/4 |  | LCT | 0 |  | Un. | si | Terminales,Ojal Cu
963 | Terminal ojal de cobre estañado para cable 25 mm2 ojal 1/4" | SCC 25/1 |  | LCT | 0 |  | Un. | si | Terminales,Ojal Cu
964 | Terminal ojal de cobre estañado para cable 25 mm2 ojal 3/8" | SCC 25/3 |  | LCT | 0 |  | Un. | si | Terminales,Ojal Cu
965 | Terminal ojal de cobre estañado para cable 25 mm2 ojal 5/16" | SCC 25/2 |  | LCT | 0 |  | Un. | si | Terminales,Ojal Cu
966 | Terminal ojal de cobre estañado para cable 300 mm2 ojal 1/2" | SCC 300/1 |  | LCT | 0 |  | Un. | si | Terminales,Ojal Cu
967 | Terminal ojal de cobre estañado para cable 300 mm2 ojal 5/8" | SCC 300/2 |  | LCT | 0 |  | Un. | si | Terminales,Ojal Cu
968 | Terminal ojal de cobre estañado para cable 35 mm2 ojal 1/2" | SCC 35/3 |  | LCT | 0 |  | Un. | si | Terminales,Ojal Cu
969 | Terminal ojal de cobre estañado para cable 35 mm2 ojal 1/4" | SCC 35/0 |  | LCT | 0 |  | Un. | si | Terminales,Ojal Cu
970 | Terminal ojal de cobre estañado para cable 35 mm2 ojal 3/8" | SCC 35/2 |  | LCT | 0 |  | Un. | si | Terminales,Ojal Cu
971 | Terminal ojal de cobre estañado para cable 35 mm2 ojal 5/16" | SCC 35/1 |  | LCT | 0 |  | Un. | si | Terminales,Ojal Cu
972 | Terminal ojal de cobre estañado para cable 50 mm2 ojal 1/2" | SCC 50/3 |  | LCT | 0 |  | Un. | si | Terminales,Ojal Cu
973 | Terminal ojal de cobre estañado para cable 50 mm2 ojal 1/4" | SCC 50/0 |  | LCT | 0 |  | Un. | si | Terminales,Ojal Cu
974 | Terminal ojal de cobre estañado para cable 50 mm2 ojal 3/8" | SCC 50/2 |  | LCT | 0 |  | Un. | si | Terminales,Ojal Cu
975 | Terminal ojal de cobre estañado para cable 50 mm2 ojal 5/16" | SCC 50/1 |  | LCT | 0 |  | Un. | si | Terminales,Ojal Cu
976 | Terminal ojal de cobre estañado para cable 50 mm2 ojal 5/8" | SCC 50/4 |  | LCT | 0 |  | Un. | si | Terminales,Ojal Cu
977 | Terminal ojal de cobre estañado para cable 70 mm2 ojal 1/2" | SCC 70/2 |  | LCT | 0 |  | Un. | si | Terminales,Ojal Cu
978 | Terminal ojal de cobre estañado para cable 70 mm2 ojal 3/8" | SCC 70/1 |  | LCT | 0 |  | Un. | si | Terminales,Ojal Cu
979 | Terminal ojal de cobre estañado para cable 70 mm2 ojal 5/16" | SCC 70/0 |  | LCT | 0 |  | Un. | si | Terminales,Ojal Cu
980 | Terminal ojal de cobre estañado para cable 70 mm2 ojal 5/8" | SCC 70/3 |  | LCT | 0 |  | Un. | si | Terminales,Ojal Cu
981 | Terminal ojal de cobre estañado para cable 95 mm2 ojal 1/2" | SCC 95/1 |  | LCT | 0 |  | Un. | si | Terminales,Ojal Cu
982 | Terminal ojal de cobre estañado para cable 95 mm2 ojal 3/8" | SCC 95/0 |  | LCT | 0 |  | Un. | si | Terminales,Ojal Cu
983 | Terminal ojal de cobre estañado para cable 95 mm2 ojal 5/8" | SCC 95/2 |  | LCT | 0 |  | Un. | si | Terminales,Ojal Cu
984 | Tornillo cabeza hexagonal 1/2"x1" | TCH-1/2" |  | Samet | 0 |  | Un. | si | Bandejas,Soportería
985 | Tornillo cabeza hexagonal 1/4"x5/8" | TCH-1/4" |  | Samet | 0 |  | Un. | si | Bandejas,Soportería
986 | Tornillo cabeza hexagonal 3/8"x1" | TCH-3/8" |  | Samet | 0 |  | Un. | si | Bandejas,Soportería
987 | Tornillo cabeza hexagonal 5/16"x3/4" | TCH-5/16" |  | Samet | 0 |  | Un. | si | Bandejas,Soportería
988 | Tramo recto bandeja escalera Smarttray 150mm ala 115mm | TRES-150-115-18Z |  | Samet | 0 |  | Un. | si | Bandejas,Escalera
989 | Tramo recto bandeja escalera Smarttray 150mm ala 90mm | TRES-150-90-18Z |  | Samet | 0 |  | Un. | si | Bandejas,Escalera
990 | Tramo recto bandeja escalera Smarttray 300mm ala 115mm | TRES-300-115-18Z |  | Samet | 0 |  | Un. | si | Bandejas,Escalera
991 | Tramo recto bandeja escalera Smarttray 300mm ala 90mm | TRES-300-90-18Z |  | Samet | 0 |  | Un. | si | Bandejas,Escalera
992 | Tramo recto bandeja escalera Smarttray 450mm ala 115mm | TRES-450-115-18Z |  | Samet | 0 |  | Un. | si | Bandejas,Escalera
993 | Tramo recto bandeja escalera Smarttray 450mm ala 90mm | TRES-450-90-18Z |  | Samet | 0 |  | Un. | si | Bandejas,Escalera
994 | Tramo recto bandeja escalera Smarttray 600mm ala 115mm | TRES-600-115-18Z |  | Samet | 0 |  | Un. | si | Bandejas,Escalera
995 | Tramo recto bandeja escalera Smarttray 600mm ala 90mm | TRES-600-90-18Z |  | Samet | 0 |  | Un. | si | Bandejas,Escalera
996 | Tramo recto bandeja perforada Smarttray 100mm | TRPS-100-22-Z |  | Samet | 0 |  | Un. | si | Bandejas,Perforada
997 | Tramo recto bandeja perforada Smarttray 150mm | TRPS-150-22-Z |  | Samet | 0 |  | Un. | si | Bandejas,Perforada
998 | Tramo recto bandeja perforada Smarttray 200mm | TRPS-200-22-Z |  | Samet | 0 |  | Un. | si | Bandejas,Perforada
999 | Tramo recto bandeja perforada Smarttray 300mm | TRPS-300-22-Z |  | Samet | 0 |  | Un. | si | Bandejas,Perforada
1000 | Tramo recto bandeja perforada Smarttray 450mm | TRPS-450-20-Z |  | Samet | 0 |  | Un. | si | Bandejas,Perforada
1001 | Tramo recto bandeja perforada Smarttray 50mm | TRPS-050-22-Z |  | Samet | 0 |  | Un. | si | Bandejas,Perforada
1002 | Tramo recto bandeja perforada Smarttray 600mm | TRPS-600-20-Z |  | Samet | 0 |  | Un. | si | Bandejas,Perforada
1003 | Tuerca para perfil C 1/2" | TP-01-1/2" |  | Samet | 0 |  | Un. | si | Bandejas,Soportería
1004 | Tuerca para perfil C 1/4" | TP-01-1/4" |  | Samet | 0 |  | Un. | si | Bandejas,Soportería
1005 | Tuerca para perfil C 3/8" | TP-01-3/8" |  | Samet | 0 |  | Un. | si | Bandejas,Soportería
1006 | Tuerca para perfil C 5/16" | TP-01-5/16" |  | Samet | 0 |  | Un. | si | Bandejas,Soportería
1007 | Unión laterial inteligente | ULSZ |  | Samet | 0 |  | Un. | si | Bandejas,Perforada
1008 | Unión tee bandeja escalera Smarttray 150mm ala 115mm | TS-150-115-18Z |  | Samet | 0 |  | Un. | si | Bandejas,Escalera
1009 | Unión tee bandeja escalera Smarttray 150mm ala 90mm | TS-150-90-18Z |  | Samet | 0 |  | Un. | si | Bandejas,Escalera
1010 | Unión tee bandeja escalera Smarttray 300mm ala 115mm | TS-300-115-18Z |  | Samet | 0 |  | Un. | si | Bandejas,Escalera
1011 | Unión tee bandeja escalera Smarttray 300mm ala 90mm | TS-300-90-18Z |  | Samet | 0 |  | Un. | si | Bandejas,Escalera
1012 | Unión tee bandeja escalera Smarttray 450mm ala 115mm | TS-450-115-18Z |  | Samet | 0 |  | Un. | si | Bandejas,Escalera
1013 | Unión tee bandeja escalera Smarttray 450mm ala 90mm | TS-450-90-18Z |  | Samet | 0 |  | Un. | si | Bandejas,Escalera
1014 | Unión tee bandeja escalera Smarttray 600mm ala 115mm | TS-600-90-18Z |  | Samet | 0 |  | Un. | si | Bandejas,Escalera
1015 | Unión tee bandeja escalera Smarttray 600mm ala 115mm | TS-600-115-18Z |  | Samet | 0 |  | Un. | si | Bandejas,Escalera
1016 | Unión tee bandeja perforada Smarttray 100mm | TPS-100-Z |  | Samet | 0 |  | Un. | si | Bandejas,Perforada
1017 | Unión tee bandeja perforada Smarttray 150mm | TPS-150-Z |  | Samet | 0 |  | Un. | si | Bandejas,Perforada
1018 | Unión tee bandeja perforada Smarttray 200mm | TPS-200-Z |  | Samet | 0 |  | Un. | si | Bandejas,Perforada
1019 | Unión tee bandeja perforada Smarttray 300mm | TPS-300-Z |  | Samet | 0 |  | Un. | si | Bandejas,Perforada
1020 | Unión tee bandeja perforada Smarttray 450mm | TPS-450-Z |  | Samet | 0 |  | Un. | si | Bandejas,Perforada
1021 | Unión tee bandeja perforada Smarttray 50mm | TPS-050-Z |  | Samet | 0 |  | Un. | si | Bandejas,Perforada
1022 | Unión tee bandeja perforada Smarttray 600mm | TPS-600-Z |  | Samet | 0 |  | Un. | si | Bandejas,Perforada
1023 | Varilla roscada 1/2" C/4 tuercas | VR-01-1/2" |  | Samet | 0 |  | Un. | si | Bandejas,Soportería
1024 | Varilla roscada 1/4" C/4 tuercas | VR-01-1/4" |  | Samet | 0 |  | Un. | si | Bandejas,Soportería
1025 | Varilla roscada 3/8" C/4 tuercas | VR-01-3/8" |  | Samet | 0 |  | Un. | si | Bandejas,Soportería
1026 | Varilla roscada 5/16" C/4 tuercas | VR-01-5/16" |  | Samet | 0 |  | Un. | si | Bandejas,Soportería
1027 | Varilla roscada 5/16" C/4 tuercas | VR-01-5/16" |  | Samet | 0 |  | Un. | si | Bandejas,Soportería